## LOTES
LOTE 01 - COTA RESERVADA - CABO DE COBRE, FLEXIVEL, CLASSE 4 OU 5, ISOLACAO EM PVC/A, ANTICHAMA BWF-B, 1 CONDUTOR, 450/750 V
LOTES | ITEM | ESPECIFICAÇÃO DO MATERIAL | UND | PREÇO U. | QTD | TOTAL
LOTE 01 | 1 | CABO DE COBRE, FLEXIVEL, CLASSE 4 OU 5, ISOLACAO EM PVC/A, ANTICHAMA BWF-B, 1 CONDUTOR, 450/750 V, SECAO NOMINAL 0,5 MM2 | M |  | 200 | 0
| 2 | CABO DE COBRE, FLEXIVEL, CLASSE 4 OU 5, ISOLACAO EM PVC/A, ANTICHAMA BWF-B, 1 CONDUTOR, 450/750 V, SECAO NOMINAL 0,75 MM2 | M |  | 200 | 0
| 3 | CABO DE COBRE, FLEXIVEL, CLASSE 4 OU 5, ISOLACAO EM PVC/A, ANTICHAMA BWF-B, 1 CONDUTOR, 450/750 V, SECAO NOMINAL 1,5 MM2 PRETO | M |  | 400 | 0
| 4 | CABO DE COBRE, FLEXIVEL, CLASSE 4 OU 5, ISOLACAO EM PVC/A, ANTICHAMA BWF-B, 1 CONDUTOR, 450/750 V, SECAO NOMINAL 1,5 MM2 AZUL | M |  | 400 | 0
| 5 | CABO DE COBRE, FLEXIVEL, CLASSE 4 OU 5, ISOLACAO EM PVC/A, ANTICHAMA BWF-B, 1 CONDUTOR, 450/750 V, SECAO NOMINAL 1,5 MM2 VERDE | M |  | 400 | 0
| 6 | CABO DE COBRE, FLEXIVEL, CLASSE 4 OU 5, ISOLACAO EM PVC/A, ANTICHAMA BWF-B, 1 CONDUTOR, 450/750 V, SECAO NOMINAL 2,5 MM2 PRETO | M |  | 800 | 0
| 7 | CABO DE COBRE, FLEXIVEL, CLASSE 4 OU 5, ISOLACAO EM PVC/A, ANTICHAMA BWF-B, 1 CONDUTOR, 450/750 V, SECAO NOMINAL 2,5 MM2 AZUL | M |  | 800 | 0
| 8 | CABO DE COBRE, FLEXIVEL, CLASSE 4 OU 5, ISOLACAO EM PVC/A, ANTICHAMA BWF-B, 1 CONDUTOR, 450/750 V, SECAO NOMINAL 2,5 MM2 VERDE | M |  | 800 | 0
| 9 | CABO DE COBRE, FLEXIVEL, CLASSE 4 OU 5, ISOLACAO EM PVC/A, ANTICHAMA BWF-B, 1 CONDUTOR, 450/750 V, SECAO NOMINAL 4 MM2 PRETO | M |  | 200 | 0
| 10 | CABO DE COBRE, FLEXIVEL, CLASSE 4 OU 5, ISOLACAO EM PVC/A, ANTICHAMA BWF-B, 1 CONDUTOR, 450/750 V, SECAO NOMINAL 4 MM2 AZUL | M |  | 200 | 0
| 11 | CABO DE COBRE, FLEXIVEL, CLASSE 4 OU 5, ISOLACAO EM PVC/A, ANTICHAMA BWF-B, 1 CONDUTOR, 450/750 V, SECAO NOMINAL 4 MM2 VERDE | M |  | 200 | 0
| 12 | CABO DE COBRE, FLEXIVEL, CLASSE 4 OU 5, ISOLACAO EM PVC/A, ANTICHAMA BWF-B, 1 CONDUTOR, 450/750 V, SECAO NOMINAL 6 MM2 PRETO | M |  | 200 | 0
| 13 | CABO DE COBRE, FLEXIVEL, CLASSE 4 OU 5, ISOLACAO EM PVC/A, ANTICHAMA BWF-B, 1 CONDUTOR, 450/750 V, SECAO NOMINAL 6 MM2 AZUL | M |  | 200 | 0
| 14 | CABO DE COBRE, FLEXIVEL, CLASSE 4 OU 5, ISOLACAO EM PVC/A, ANTICHAMA BWF-B, 1 CONDUTOR, 450/750 V, SECAO NOMINAL 6 MM2 VERDE | M |  | 200 | 0
| 15 | CABO DE COBRE, FLEXIVEL, CLASSE 4 OU 5, ISOLACAO EM PVC/A, ANTICHAMA BWF-B, 1 CONDUTOR, 450/750 V, SECAO NOMINAL 10 MM2 | M |  | 200 | 0
| 16 | CABO DE COBRE, FLEXIVEL, CLASSE 4 OU 5, ISOLACAO EM PVC/A, ANTICHAMA BWF-B, 1 CONDUTOR, 450/750 V, SECAO NOMINAL 10 MM2 AZUL | M |  | 200 | 0
| 17 | CABO DE COBRE, FLEXIVEL, CLASSE 4 OU 5, ISOLACAO EM PVC/A, ANTICHAMA BWF-B, 1 CONDUTOR, 450/750 V, SECAO NOMINAL 10 MM2 VERDE | M |  | 200 | 0
| 18 | CABO DE COBRE, FLEXIVEL, CLASSE 4 OU 5, ISOLACAO EM PVC/A, ANTICHAMA BWF-B, 1 CONDUTOR, 450/750 V, SECAO NOMINAL 16 MM2 PRETO | M |  | 200 | 0
| 19 | CABO DE COBRE, FLEXIVEL, CLASSE 4 OU 5, ISOLACAO EM PVC/A, ANTICHAMA BWF-B, 1 CONDUTOR, 450/750 V, SECAO NOMINAL 16 MM2 PRETO AZUL | M |  | 200 | 0
| 20 | CABO DE COBRE, FLEXIVEL, CLASSE 4 OU 5, ISOLACAO EM PVC/A, ANTICHAMA BWF-B, 1 CONDUTOR, 450/750 V, SECAO NOMINAL 16 MM2 VERDE | M |  | 200 | 0
| 21 | CABO DE COBRE, FLEXIVEL, CLASSE 4 OU 5, ISOLACAO EM PVC/A, ANTICHAMA BWF-B, 1 CONDUTOR, 450/750 V, SECAO NOMINAL 25 MM2 PRETO | M |  | 200 | 0
| 22 | CABO DE COBRE, FLEXIVEL, CLASSE 4 OU 5, ISOLACAO EM PVC/A, ANTICHAMA BWF-B, 1 CONDUTOR, 450/750 V, SECAO NOMINAL 25 MM2 AZUL | M |  | 200 | 0
| 23 | CABO DE COBRE, FLEXIVEL, CLASSE 4 OU 5, ISOLACAO EM PVC/A, ANTICHAMA BWF-B, 1 CONDUTOR, 450/750 V, SECAO NOMINAL 25 MM2 VERDE | M |  | 200 | 0
| 24 | CABO DE COBRE, FLEXIVEL, CLASSE 4 OU 5, ISOLACAO EM PVC/A, ANTICHAMA BWF-B, 1 CONDUTOR, 450/750 V, SECAO NOMINAL 35 MM2 PRETO | M |  | 120 | 0
| 25 | CABO DE COBRE, FLEXIVEL, CLASSE 4 OU 5, ISOLACAO EM PVC/A, ANTICHAMA BWF-B, 1 CONDUTOR, 450/750 V, SECAO NOMINAL 35 MM2 AZUL | M |  | 120 | 0
| 26 | CABO DE COBRE, FLEXIVEL, CLASSE 4 OU 5, ISOLACAO EM PVC/A, ANTICHAMA BWF-B, 1 CONDUTOR, 450/750 V, SECAO NOMINAL 35 MM2 VERDE | M |  | 120 | 0
| 27 | CABO DE COBRE, FLEXIVEL, CLASSE 4 OU 5, ISOLACAO EM PVC/A, ANTICHAMA BWF-B, 1 CONDUTOR, 450/750 V, SECAO NOMINAL 50 MM2 PRETO | M |  | 120 | 0
| 28 | CABO DE COBRE, FLEXIVEL, CLASSE 4 OU 5, ISOLACAO EM PVC/A, ANTICHAMA BWF-B, 1 CONDUTOR, 450/750 V, SECAO NOMINAL 50 MM2 AZUL | M |  | 120 | 0
| 29 | CABO DE COBRE, FLEXIVEL, CLASSE 4 OU 5, ISOLACAO EM PVC/A, ANTICHAMA BWF-B, 1 CONDUTOR, 450/750 V, SECAO NOMINAL 50 MM2 VERDE | M |  | 120 | 0
| 30 | CABO DE COBRE, FLEXIVEL, CLASSE 4 OU 5, ISOLACAO EM PVC/A, ANTICHAMA BWF-B, 1 CONDUTOR, 450/750 V, SECAO NOMINAL 70 MM2 | M |  | 80 | 0
| 31 | CABO DE COBRE, FLEXIVEL, CLASSE 4 OU 5, ISOLACAO EM PVC/A, ANTICHAMA BWF-B, 1 CONDUTOR, 450/750 V, SECAO NOMINAL 95 MM2 | M |  | 80 | 0
| 32 | CABO DE COBRE, FLEXIVEL, CLASSE 4 OU 5, ISOLACAO EM PVC/A, ANTICHAMA BWF-B, 1 CONDUTOR, 450/750 V, SECAO NOMINAL 120 MM2 | M |  | 80 | 0
| 33 | CABO DE COBRE, FLEXIVEL, CLASSE 4 OU 5, ISOLACAO EM PVC/A, ANTICHAMA BWF-B, 1 CONDUTOR, 450/750 V, SECAO NOMINAL 150 MM2 | M |  | 80 | 0
| 34 | CABO DE COBRE, FLEXIVEL, CLASSE 4 OU 5, ISOLACAO EM PVC/A, ANTICHAMA BWF-B, 1 CONDUTOR, 450/750 V, SECAO NOMINAL 185 MM2 | M |  | 80 | 0
| 35 | CABO DE COBRE, FLEXIVEL, CLASSE 4 OU 5, ISOLACAO EM PVC/A, ANTICHAMA BWF-B, 1 CONDUTOR, 450/750 V, SECAO NOMINAL 240 MM2 | M |  | 80 | 0
TOTAL | [5 empty] | 0
LOTE 02 - COTA PRINCIPAL - CABO DE COBRE, FLEXIVEL, CLASSE 4 OU 5, ISOLACAO EM PVC/A, ANTICHAMA BWF-B, 1 CONDUTOR, 450/750 V
LOTES | ITEM | ESPECIFICAÇÃO DO MATERIAL | UND | PREÇO U. | QTD | TOTAL
LOTE 02 | 1 | CABO DE COBRE, FLEXIVEL, CLASSE 4 OU 5, ISOLACAO EM PVC/A, ANTICHAMA BWF-B, 1 CONDUTOR, 450/750 V, SECAO NOMINAL 0,5 MM2 | M |  | 1800 | 0
| 2 | CABO DE COBRE, FLEXIVEL, CLASSE 4 OU 5, ISOLACAO EM PVC/A, ANTICHAMA BWF-B, 1 CONDUTOR, 450/750 V, SECAO NOMINAL 0,75 MM2 | M |  | 1800 | 0
| 3 | CABO DE COBRE, FLEXIVEL, CLASSE 4 OU 5, ISOLACAO EM PVC/A, ANTICHAMA BWF-B, 1 CONDUTOR, 450/750 V, SECAO NOMINAL 1,5 MM2 PRETO | M |  | 3600 | 0
| 4 | CABO DE COBRE, FLEXIVEL, CLASSE 4 OU 5, ISOLACAO EM PVC/A, ANTICHAMA BWF-B, 1 CONDUTOR, 450/750 V, SECAO NOMINAL 1,5 MM2 AZUL | M |  | 3600 | 0
| 5 | CABO DE COBRE, FLEXIVEL, CLASSE 4 OU 5, ISOLACAO EM PVC/A, ANTICHAMA BWF-B, 1 CONDUTOR, 450/750 V, SECAO NOMINAL 1,5 MM2 VERDE | M |  | 3600 | 0
| 6 | CABO DE COBRE, FLEXIVEL, CLASSE 4 OU 5, ISOLACAO EM PVC/A, ANTICHAMA BWF-B, 1 CONDUTOR, 450/750 V, SECAO NOMINAL 2,5 MM2 PRETO | M |  | 7200 | 0
| 7 | CABO DE COBRE, FLEXIVEL, CLASSE 4 OU 5, ISOLACAO EM PVC/A, ANTICHAMA BWF-B, 1 CONDUTOR, 450/750 V, SECAO NOMINAL 2,5 MM2 AZUL | M |  | 7200 | 0
| 8 | CABO DE COBRE, FLEXIVEL, CLASSE 4 OU 5, ISOLACAO EM PVC/A, ANTICHAMA BWF-B, 1 CONDUTOR, 450/750 V, SECAO NOMINAL 2,5 MM2 VERDE | M |  | 7200 | 0
| 9 | CABO DE COBRE, FLEXIVEL, CLASSE 4 OU 5, ISOLACAO EM PVC/A, ANTICHAMA BWF-B, 1 CONDUTOR, 450/750 V, SECAO NOMINAL 4 MM2 PRETO | M |  | 1800 | 0
| 10 | CABO DE COBRE, FLEXIVEL, CLASSE 4 OU 5, ISOLACAO EM PVC/A, ANTICHAMA BWF-B, 1 CONDUTOR, 450/750 V, SECAO NOMINAL 4 MM2 AZUL | M |  | 1800 | 0
| 11 | CABO DE COBRE, FLEXIVEL, CLASSE 4 OU 5, ISOLACAO EM PVC/A, ANTICHAMA BWF-B, 1 CONDUTOR, 450/750 V, SECAO NOMINAL 4 MM2 VERDE | M |  | 1800 | 0
| 12 | CABO DE COBRE, FLEXIVEL, CLASSE 4 OU 5, ISOLACAO EM PVC/A, ANTICHAMA BWF-B, 1 CONDUTOR, 450/750 V, SECAO NOMINAL 6 MM2 PRETO | M |  | 1800 | 0
| 13 | CABO DE COBRE, FLEXIVEL, CLASSE 4 OU 5, ISOLACAO EM PVC/A, ANTICHAMA BWF-B, 1 CONDUTOR, 450/750 V, SECAO NOMINAL 6 MM2 AZUL | M |  | 1800 | 0
| 14 | CABO DE COBRE, FLEXIVEL, CLASSE 4 OU 5, ISOLACAO EM PVC/A, ANTICHAMA BWF-B, 1 CONDUTOR, 450/750 V, SECAO NOMINAL 6 MM2 VERDE | M |  | 1800 | 0
| 15 | CABO DE COBRE, FLEXIVEL, CLASSE 4 OU 5, ISOLACAO EM PVC/A, ANTICHAMA BWF-B, 1 CONDUTOR, 450/750 V, SECAO NOMINAL 10 MM2 | M |  | 1800 | 0
| 16 | CABO DE COBRE, FLEXIVEL, CLASSE 4 OU 5, ISOLACAO EM PVC/A, ANTICHAMA BWF-B, 1 CONDUTOR, 450/750 V, SECAO NOMINAL 10 MM2 AZUL | M |  | 1800 | 0
| 17 | CABO DE COBRE, FLEXIVEL, CLASSE 4 OU 5, ISOLACAO EM PVC/A, ANTICHAMA BWF-B, 1 CONDUTOR, 450/750 V, SECAO NOMINAL 10 MM2 VERDE | M |  | 1800 | 0
| 18 | CABO DE COBRE, FLEXIVEL, CLASSE 4 OU 5, ISOLACAO EM PVC/A, ANTICHAMA BWF-B, 1 CONDUTOR, 450/750 V, SECAO NOMINAL 16 MM2 PRETO | M |  | 1800 | 0
| 19 | CABO DE COBRE, FLEXIVEL, CLASSE 4 OU 5, ISOLACAO EM PVC/A, ANTICHAMA BWF-B, 1 CONDUTOR, 450/750 V, SECAO NOMINAL 16 MM2 PRETO AZUL | M |  | 1800 | 0
| 20 | CABO DE COBRE, FLEXIVEL, CLASSE 4 OU 5, ISOLACAO EM PVC/A, ANTICHAMA BWF-B, 1 CONDUTOR, 450/750 V, SECAO NOMINAL 16 MM2 VERDE | M |  | 1800 | 0
| 21 | CABO DE COBRE, FLEXIVEL, CLASSE 4 OU 5, ISOLACAO EM PVC/A, ANTICHAMA BWF-B, 1 CONDUTOR, 450/750 V, SECAO NOMINAL 25 MM2 PRETO | M |  | 1800 | 0
| 22 | CABO DE COBRE, FLEXIVEL, CLASSE 4 OU 5, ISOLACAO EM PVC/A, ANTICHAMA BWF-B, 1 CONDUTOR, 450/750 V, SECAO NOMINAL 25 MM2 AZUL | M |  | 1800 | 0
| 23 | CABO DE COBRE, FLEXIVEL, CLASSE 4 OU 5, ISOLACAO EM PVC/A, ANTICHAMA BWF-B, 1 CONDUTOR, 450/750 V, SECAO NOMINAL 25 MM2 VERDE | M |  | 1800 | 0
| 24 | CABO DE COBRE, FLEXIVEL, CLASSE 4 OU 5, ISOLACAO EM PVC/A, ANTICHAMA BWF-B, 1 CONDUTOR, 450/750 V, SECAO NOMINAL 35 MM2 PRETO | M |  | 1080 | 0
| 25 | CABO DE COBRE, FLEXIVEL, CLASSE 4 OU 5, ISOLACAO EM PVC/A, ANTICHAMA BWF-B, 1 CONDUTOR, 450/750 V, SECAO NOMINAL 35 MM2 AZUL | M |  | 1080 | 0
| 26 | CABO DE COBRE, FLEXIVEL, CLASSE 4 OU 5, ISOLACAO EM PVC/A, ANTICHAMA BWF-B, 1 CONDUTOR, 450/750 V, SECAO NOMINAL 35 MM2 VERDE | M |  | 1080 | 0
| 27 | CABO DE COBRE, FLEXIVEL, CLASSE 4 OU 5, ISOLACAO EM PVC/A, ANTICHAMA BWF-B, 1 CONDUTOR, 450/750 V, SECAO NOMINAL 50 MM2 PRETO | M |  | 1080 | 0
| 28 | CABO DE COBRE, FLEXIVEL, CLASSE 4 OU 5, ISOLACAO EM PVC/A, ANTICHAMA BWF-B, 1 CONDUTOR, 450/750 V, SECAO NOMINAL 50 MM2 AZUL | M |  | 1080 | 0
| 29 | CABO DE COBRE, FLEXIVEL, CLASSE 4 OU 5, ISOLACAO EM PVC/A, ANTICHAMA BWF-B, 1 CONDUTOR, 450/750 V, SECAO NOMINAL 50 MM2 VERDE | M |  | 1080 | 0
| 30 | CABO DE COBRE, FLEXIVEL, CLASSE 4 OU 5, ISOLACAO EM PVC/A, ANTICHAMA BWF-B, 1 CONDUTOR, 450/750 V, SECAO NOMINAL 70 MM2 | M |  | 720 | 0
| 31 | CABO DE COBRE, FLEXIVEL, CLASSE 4 OU 5, ISOLACAO EM PVC/A, ANTICHAMA BWF-B, 1 CONDUTOR, 450/750 V, SECAO NOMINAL 95 MM2 | M |  | 720 | 0
| 32 | CABO DE COBRE, FLEXIVEL, CLASSE 4 OU 5, ISOLACAO EM PVC/A, ANTICHAMA BWF-B, 1 CONDUTOR, 450/750 V, SECAO NOMINAL 120 MM2 | M |  | 720 | 0
| 33 | CABO DE COBRE, FLEXIVEL, CLASSE 4 OU 5, ISOLACAO EM PVC/A, ANTICHAMA BWF-B, 1 CONDUTOR, 450/750 V, SECAO NOMINAL 150 MM2 | M |  | 720 | 0
| 34 | CABO DE COBRE, FLEXIVEL, CLASSE 4 OU 5, ISOLACAO EM PVC/A, ANTICHAMA BWF-B, 1 CONDUTOR, 450/750 V, SECAO NOMINAL 185 MM2 | M |  | 720 | 0
| 35 | CABO DE COBRE, FLEXIVEL, CLASSE 4 OU 5, ISOLACAO EM PVC/A, ANTICHAMA BWF-B, 1 CONDUTOR, 450/750 V, SECAO NOMINAL 240 MM2 | M |  | 720 | 0
TOTAL | [5 empty] | 0
LOTE 03 - COTA RESERVADA - CABO DE COBRE, FLEXIVEL, CLASSE 4 OU 5, ISOLACAO EM PVC/A, ANTICHAMA BWF-B,COBERTURA PVC-ST1, ANTICHAMA BWF-B, 1 CONDUTOR, 0,6/1 KV
LOTES | ITEM | ESPECIFICAÇÃO DO MATERIAL | UND | PREÇO U. | QTD | TOTAL
| 1 | CABO DE COBRE, FLEXIVEL, CLASSE 4 OU 5, ISOLACAO EM PVC/A, ANTICHAMA BWF-B,COBERTURA PVC-ST1, ANTICHAMA BWF-B, 1 CONDUTOR, 0,6/1 KV, SECAO NOMINAL 16 MM2 | M |  | 400 | 0
| 2 | CABO DE COBRE, FLEXIVEL, CLASSE 4 OU 5, ISOLACAO EM PVC/A, ANTICHAMA BWF-B,COBERTURA PVC-ST1, ANTICHAMA BWF-B, 1 CONDUTOR, 0,6/1 KV, SECAO NOMINAL 25 MM2 | M |  | 400 | 0
| 3 | CABO DE COBRE, FLEXIVEL, CLASSE 4 OU 5, ISOLACAO EM PVC/A, ANTICHAMA BWF-B,COBERTURA PVC-ST1, ANTICHAMA BWF-B, 1 CONDUTOR, 0,6/1 KV, SECAO NOMINAL 35 MM2 | M |  | 200 | 0
| 4 | CABO DE COBRE, FLEXIVEL, CLASSE 4 OU 5, ISOLACAO EM PVC/A, ANTICHAMA BWF-B,COBERTURA PVC-ST1, ANTICHAMA BWF-B, 1 CONDUTOR, 0,6/1 KV, SECAO NOMINAL 50 MM2 | M |  | 200 | 0
| 5 | CABO DE COBRE, FLEXIVEL, CLASSE 4 OU 5, ISOLACAO EM PVC/A, ANTICHAMA BWF-B,COBERTURA PVC-ST1, ANTICHAMA BWF-B, 1 CONDUTOR, 0,6/1 KV, SECAO NOMINAL 70 MM2 | M |  | 200 | 0
| 6 | CABO DE COBRE, FLEXIVEL, CLASSE 4 OU 5, ISOLACAO EM PVC/A, ANTICHAMA BWF-B,COBERTURA PVC-ST1, ANTICHAMA BWF-B, 1 CONDUTOR, 0,6/1 KV, SECAO NOMINAL 95 MM2 | M |  | 80 | 0
| 7 | CABO DE COBRE, FLEXIVEL, CLASSE 4 OU 5, ISOLACAO EM PVC/A, ANTICHAMA BWF-B,COBERTURA PVC-ST1, ANTICHAMA BWF-B, 1 CONDUTOR, 0,6/1 KV, SECAO NOMINAL 120 MM2 | M |  | 80 | 0
TOTAL | [5 empty] | 0
LOTE 04 - COTA PRINCIPAL - CABO DE COBRE, FLEXIVEL, CLASSE 4 OU 5, ISOLACAO EM PVC/A, ANTICHAMA BWF-B,COBERTURA PVC-ST1, ANTICHAMA BWF-B, 1 CONDUTOR, 0,6/1 KV
LOTES | ITEM | ESPECIFICAÇÃO DO MATERIAL | UND | PREÇO U. | QTD | TOTAL
LOTE 04 | 1 | CABO DE COBRE, FLEXIVEL, CLASSE 4 OU 5, ISOLACAO EM PVC/A, ANTICHAMA BWF-B,COBERTURA PVC-ST1, ANTICHAMA BWF-B, 1 CONDUTOR, 0,6/1 KV, SECAO NOMINAL 16 MM2 | M |  | 3600 | 0
| 2 | CABO DE COBRE, FLEXIVEL, CLASSE 4 OU 5, ISOLACAO EM PVC/A, ANTICHAMA BWF-B,COBERTURA PVC-ST1, ANTICHAMA BWF-B, 1 CONDUTOR, 0,6/1 KV, SECAO NOMINAL 25 MM2 | M |  | 3600 | 0
| 3 | CABO DE COBRE, FLEXIVEL, CLASSE 4 OU 5, ISOLACAO EM PVC/A, ANTICHAMA BWF-B,COBERTURA PVC-ST1, ANTICHAMA BWF-B, 1 CONDUTOR, 0,6/1 KV, SECAO NOMINAL 35 MM2 | M |  | 1800 | 0
| 4 | CABO DE COBRE, FLEXIVEL, CLASSE 4 OU 5, ISOLACAO EM PVC/A, ANTICHAMA BWF-B,COBERTURA PVC-ST1, ANTICHAMA BWF-B, 1 CONDUTOR, 0,6/1 KV, SECAO NOMINAL 50 MM2 | M |  | 1800 | 0
| 5 | CABO DE COBRE, FLEXIVEL, CLASSE 4 OU 5, ISOLACAO EM PVC/A, ANTICHAMA BWF-B,COBERTURA PVC-ST1, ANTICHAMA BWF-B, 1 CONDUTOR, 0,6/1 KV, SECAO NOMINAL 70 MM2 | M |  | 1800 | 0
| 6 | CABO DE COBRE, FLEXIVEL, CLASSE 4 OU 5, ISOLACAO EM PVC/A, ANTICHAMA BWF-B,COBERTURA PVC-ST1, ANTICHAMA BWF-B, 1 CONDUTOR, 0,6/1 KV, SECAO NOMINAL 95 MM2 | M |  | 720 | 0
| 7 | CABO DE COBRE, FLEXIVEL, CLASSE 4 OU 5, ISOLACAO EM PVC/A, ANTICHAMA BWF-B,COBERTURA PVC-ST1, ANTICHAMA BWF-B, 1 CONDUTOR, 0,6/1 KV, SECAO NOMINAL 120 MM2 | M |  | 720 | 0
TOTAL | [5 empty] | 0
LOTE 05 - EXCLUSIVO MEI, ME, EPP E COO - TRANSFORMADOR TRIFASICO DE DISTRIBUICAO, POTENCIA DE 30 KVA
LOTES | ITEM | ESPECIFICAÇÃO DO MATERIAL | UND | PREÇO U. | QTD | TOTAL
LOTE 05 | 1 | TRANSFORMADOR TRIFASICO DE DISTRIBUICAO, POTENCIA DE 30 KVA, TENSAO NOMINAL DE 15 KV, TENSAO SECUNDARIA DE 220/127V, EM OLEO ISOLANTE TIPO MINERAL | UND |  | 16 | 0
LOTE 06 - COTA RESERVADA - TRANSFORMADOR TRIFASICO DE DISTRIBUICAO, POTENCIA DE 45 KVA
LOTES | ITEM | ESPECIFICAÇÃO DO MATERIAL | UND | PREÇO U. | QTD | TOTAL
LOTE 06 | 1 | TRANSFORMADOR TRIFASICO DE DISTRIBUICAO, POTENCIA DE 45 KVA, TENSAO NOMINAL DE 15 KV, TENSAO SECUNDARIA DE 220/127V, EM OLEO ISOLANTE TIPO MINERAL | UND |  | 2 | 0
LOTE 07 - COTA PRINCIPAL - TRANSFORMADOR TRIFASICO DE DISTRIBUICAO, POTENCIA DE 45 KVA
LOTES | ITEM | ESPECIFICAÇÃO DO MATERIAL | UND | PREÇO U. | QTD | TOTAL
LOTE 07 | 1 | TRANSFORMADOR TRIFASICO DE DISTRIBUICAO, POTENCIA DE 45 KVA, TENSAO NOMINAL DE 15 KV, TENSAO SECUNDARIA DE 220/127V, EM OLEO ISOLANTE TIPO MINERAL | UND |  | 14 | 0
LOTE 08 - EXCLUSIVO MEI, ME, EPP E COO - TRANSFORMADOR TRIFASICO DE DISTRIBUICAO, POTENCIA DE 112,5 KVA
LOTES | ITEM | ESPECIFICAÇÃO DO MATERIAL | UND | PREÇO U. | QTD | TOTAL
LOTE 08 | 1 | TRANSFORMADOR TRIFASICO DE DISTRIBUICAO, POTENCIA DE 75 KVA, TENSAO NOMINAL DE 15 KV, TENSAO SECUNDARIA DE 220/127V, EM OLEO ISOLANTE TIPO MINERAL | UND |  | 8 | 0
LOTE 09 - EXCLUSIVO MEI, ME, EPP E COO - TRANSFORMADOR TRIFASICO DE DISTRIBUICAO, POTENCIA DE 112,5 KVA
LOTES | ITEM | ESPECIFICAÇÃO DO MATERIAL | UND | PREÇO U. | QTD | TOTAL
LOTE 09 | 1 | TRANSFORMADOR TRIFASICO DE DISTRIBUICAO, POTENCIA DE 112,5 KVA, TENSAO NOMINAL DE 15 KV, TENSAO SECUNDARIA DE 220/127V, EM OLEO ISOLANTE TIPO MINERAL | UND |  | 8 | 0
LOTE 10 - EXCLUSIVO MEI, ME, EPP E COO - TRANSFORMADOR TRIFASICO DE DISTRIBUICAO, POTENCIA DE 150 KVA
LOTES | ITEM | ESPECIFICAÇÃO DO MATERIAL | UND | PREÇO U. | QTD | TOTAL
LOTE 10 | 1 | TRANSFORMADOR TRIFASICO DE DISTRIBUICAO, POTENCIA DE 150 KVA, TENSAO NOMINAL DE 15 KV, TENSAO SECUNDARIA DE 220/127V, EM OLEO ISOLANTE TIPO MINERAL | UND |  | 4 | 0
LOTE 11 - EXCLUSIVO MEI, ME, EPP E COO - TRANSFORMADOR TRIFASICO DE DISTRIBUICAO, POTENCIA DE 225 KVA
LOTES | ITEM | ESPECIFICAÇÃO DO MATERIAL | UND | PREÇO U. | QTD | TOTAL
LOTE 11 | 1 | TRANSFORMADOR TRIFASICO DE DISTRIBUICAO, POTENCIA DE 225 KVA, TENSAO NOMINAL DE 15 KV, TENSAO SECUNDARIA DE 220/127V, EM OLEO ISOLANTE TIPO MINERAL | UND |  | 4 | 0
LOTE 12 - EXCLUSIVO MEI, ME, EPP E COO - TRANSFORMADOR TRIFASICO DE DISTRIBUICAO, POTENCIA DE 300 KVA
LOTES | ITEM | ESPECIFICAÇÃO DO MATERIAL | UND | PREÇO U. | QTD | TOTAL
LOTE 12 | 1 | TRANSFORMADOR TRIFASICO DE DISTRIBUICAO, POTENCIA DE 300 KVA, TENSAO NOMINAL DE 15 KV, TENSAO SECUNDARIA DE 220/127V, EM OLEO ISOLANTE TIPO MINERAL | UND |  | 4 | 0
LOTE 13 - COTA RESERVADA - TRANSFORMADOR TRIFASICO DE DISTRIBUICAO, POTENCIA DE 500 KVA
LOTES | ITEM | ESPECIFICAÇÃO DO MATERIAL | UND | PREÇO U. | QTD | TOTAL
LOTE 13 | 1 | TRANSFORMADOR TRIFASICO DE DISTRIBUICAO, POTENCIA DE 500 KVA, TENSAO NOMINAL DE 15 KV, TENSAO SECUNDARIA DE 220/127V, EM OLEO ISOLANTE TIPO MINERAL | UND |  | 1 | 0
LOTE 14 - COTA PRINCIPAL - TRANSFORMADOR TRIFASICO DE DISTRIBUICAO, POTENCIA DE 500 KVA
LOTES | ITEM | ESPECIFICAÇÃO DO MATERIAL | UND | PREÇO U. | QTD | TOTAL
LOTE 14 | 1 | TRANSFORMADOR TRIFASICO DE DISTRIBUICAO, POTENCIA DE 500 KVA, TENSAO NOMINAL DE 15 KV, TENSAO SECUNDARIA DE 220/127V, EM OLEO ISOLANTE TIPO MINERAL | UND |  | 3 | 0
LOTE 15 - COTA RESERVADA - TRANSFORMADOR TRIFASICO DE DISTRIBUICAO, POTENCIA DE 750 KVA
LOTES | ITEM | ESPECIFICAÇÃO DO MATERIAL | UND | PREÇO U. | QTD | TOTAL
LOTE 15 | 1 | TRANSFORMADOR TRIFASICO DE DISTRIBUICAO, POTENCIA DE 750 KVA, TENSAO NOMINAL DE 15 KV, TENSAO SECUNDARIA DE 220/127V, EM OLEO ISOLANTE TIPO MINERAL | UND |  | 1 | 0
LOTE 16 - COTA PRINCIPAL - TRANSFORMADOR TRIFASICO DE DISTRIBUICAO, POTENCIA DE 750 KVA
LOTES | ITEM | ESPECIFICAÇÃO DO MATERIAL | UND | PREÇO U. | QTD | TOTAL
LOTE 16 | 1 | TRANSFORMADOR TRIFASICO DE DISTRIBUICAO, POTENCIA DE 750 KVA, TENSAO NOMINAL DE 15 KV, TENSAO SECUNDARIA DE 220/127V, EM OLEO ISOLANTE TIPO MINERAL | UND |  | 3 | 0
LOTE 17 - COTA RESERVADA - TRANSFORMADOR TRIFASICO DE DISTRIBUICAO, POTENCIA DE 1500 KVA
LOTES | ITEM | ESPECIFICAÇÃO DO MATERIAL | UND | PREÇO U. | QTD | TOTAL
LOTE 17 | 1 | TRANSFORMADOR TRIFASICO DE DISTRIBUICAO, POTENCIA DE 1500 KVA, TENSAO NOMINAL DE 15 KV, TENSAO SECUNDARIA DE 220/127V, EM OLEO ISOLANTE TIPO MINERAL | UND |  | 1 | 0
LOTE 18 - COTA PRINCIPAL - TRANSFORMADOR TRIFASICO DE DISTRIBUICAO, POTENCIA DE 1500 KVA
LOTES | ITEM | ESPECIFICAÇÃO DO MATERIAL | UND | PREÇO U. | QTD | TOTAL
LOTE 18 | 1 | TRANSFORMADOR TRIFASICO DE DISTRIBUICAO, POTENCIA DE 1500 KVA, TENSAO NOMINAL DE 15 KV, TENSAO SECUNDARIA DE 220/127V, EM OLEO ISOLANTE TIPO MINERAL | UND |  | 3 | 0
LOTE 19 - COTA RESERVADA - DISJUNTORES TERMOMAGNÉTICOS
LOTES | ITEM | ESPECIFICAÇÃO DO MATERIAL | UND | PREÇO U. | QTD | TOTAL
LOTE 19 | 1 | DISJUNTOR TIPO DIN/IEC, MONOPOLAR DE 6 ATE 32A | UND |  | 40 | 0
| 2 | DISJUNTOR TIPO DIN / IEC, MONOPOLAR DE 40 ATE 50A | UND |  | 40 | 0
| 3 | DISJUNTOR TIPO DIN/IEC, MONOPOLAR DE 63 A | UND |  | 20 | 0
| 4 | DISJUNTOR TIPO DIN/IEC, BIPOLAR DE 6 ATE 32A | UND |  | 40 | 0
| 5 | DISJUNTOR TIPO DIN/IEC, BIPOLAR 40 ATE 50A | UND |  | 20 | 0
| 6 | DISJUNTOR TIPO DIN/IEC, BIPOLAR 63 A | UND |  | 12 | 0
| 7 | DISJUNTOR TIPO DIN/IEC, TRIPOLAR DE 10 ATE 50A | UND |  | 20 | 0
| 8 | DISJUNTOR TIPO DIN/IEC, TRIPOLAR 63 A | UND |  | 12 | 0
| 9 | DISJUNTOR TERMOMAGNETICO TRIPOLAR 125A | UND |  | 8 | 0
| 10 | DISJUNTOR TERMOMAGNETICO TRIPOLAR 150 A / 600 V, TIPO FXD / ICC - 35 KA | UND |  | 4 | 0
| 11 | DISJUNTOR TERMOMAGNETICO TRIPOLAR 200 A / 600 V, TIPO FXD / ICC - 35 KA | UND |  | 4 | 0
| 12 | DISJUNTOR TERMOMAGNETICO TRIPOLAR 250 A / 600 V, TIPO FXD | UND |  | 2 | 0
| 13 | DISJUNTOR TERMOMAGNETICO TRIPOLAR 3 X 250 A/ICC - 25 KA | UND |  | 2 | 0
| 14 | DISJUNTOR TERMOMAGNETICO TRIPOLAR 3 X 350 A/ICC - 25 KA | UND |  | 1 | 0
| 15 | DISJUNTOR TERMOMAGNETICO TRIPOLAR 300 A / 600 V, TIPO JXD / ICC - 40 KA | UND |  | 2 | 0
| 16 | DISJUNTOR TERMOMAGNETICO TRIPOLAR 400 A / 600 V, TIPO JXD / ICC - 40 KA | UND |  | 2 | 0
| 17 | DISJUNTOR TERMOMAGNETICO TRIPOLAR 600 A / 600 V, TIPO LXD / ICC - 40 KA | UND |  | 2 | 0
| 18 | DISJUNTOR TERMOMAGNETICO TRIPOLAR 800 A / 600 V, TIPO LMXD | UND |  | 1 | 0
| 19 | DISJUNTOR TERMICO E MAGNETICO AJUSTAVEIS, TRIPOLAR DE 100 ATE 250A, CAPACIDADE DE INTERRUPCAO DE 35KA | UND |  | 2 | 0
| 20 | DISJUNTOR TERMICO E MAGNETICO AJUSTAVEIS, TRIPOLAR DE 300 ATE 400A, CAPACIDADE DE INTERRUPCAO DE 35KA | UND |  | 2 | 0
| 21 | DISJUNTOR TERMICO E MAGNETICO AJUSTAVEIS, TRIPOLAR DE 450 ATE 600A, CAPACIDADE DE INTERRUPCAO DE 35KA | UND |  | 2 | 0
| 22 | Disjuntor em caixa moldada tripolar,IEC 60947-2, 690V, 100A | UND |  | 12 | 0
TOTAL | [5 empty] | 0
LOTE 20 - COTA PRINCIPAL - DISJUNTORES TERMOMAGNÉTICOS
LOTES | ITEM | ESPECIFICAÇÃO DO MATERIAL | UND | PREÇO U. | QTD | TOTAL
LOTE 20 | 1 | DISJUNTOR TIPO DIN/IEC, MONOPOLAR DE 6 ATE 32A | UND |  | 360 | 0
| 2 | DISJUNTOR TIPO DIN / IEC, MONOPOLAR DE 40 ATE 50A | UND |  | 360 | 0
| 3 | DISJUNTOR TIPO DIN/IEC, MONOPOLAR DE 63 A | UND |  | 180 | 0
| 4 | DISJUNTOR TIPO DIN/IEC, BIPOLAR DE 6 ATE 32A | UND |  | 360 | 0
| 5 | DISJUNTOR TIPO DIN/IEC, BIPOLAR 40 ATE 50A | UND |  | 180 | 0
| 6 | DISJUNTOR TIPO DIN/IEC, BIPOLAR 63 A | UND |  | 108 | 0
| 7 | DISJUNTOR TIPO DIN/IEC, TRIPOLAR DE 10 ATE 50A | UND |  | 180 | 0
| 8 | DISJUNTOR TIPO DIN/IEC, TRIPOLAR 63 A | UND |  | 108 | 0
| 9 | DISJUNTOR TERMOMAGNETICO TRIPOLAR 125A | UND |  | 72 | 0
| 10 | DISJUNTOR TERMOMAGNETICO TRIPOLAR 150 A / 600 V, TIPO FXD / ICC - 35 KA | UND |  | 36 | 0
| 11 | DISJUNTOR TERMOMAGNETICO TRIPOLAR 200 A / 600 V, TIPO FXD / ICC - 35 KA | UND |  | 36 | 0
| 12 | DISJUNTOR TERMOMAGNETICO TRIPOLAR 250 A / 600 V, TIPO FXD | UND |  | 14 | 0
| 13 | DISJUNTOR TERMOMAGNETICO TRIPOLAR 3 X 250 A/ICC - 25 KA | UND |  | 14 | 0
| 14 | DISJUNTOR TERMOMAGNETICO TRIPOLAR 3 X 350 A/ICC - 25 KA | UND |  | 7 | 0
| 15 | DISJUNTOR TERMOMAGNETICO TRIPOLAR 300 A / 600 V, TIPO JXD / ICC - 40 KA | UND |  | 18 | 0
| 16 | DISJUNTOR TERMOMAGNETICO TRIPOLAR 400 A / 600 V, TIPO JXD / ICC - 40 KA | UND |  | 18 | 0
| 17 | DISJUNTOR TERMOMAGNETICO TRIPOLAR 600 A / 600 V, TIPO LXD / ICC - 40 KA | UND |  | 14 | 0
| 18 | DISJUNTOR TERMOMAGNETICO TRIPOLAR 800 A / 600 V, TIPO LMXD | UND |  | 7 | 0
| 19 | DISJUNTOR TERMICO E MAGNETICO AJUSTAVEIS, TRIPOLAR DE 100 ATE 250A, CAPACIDADE DE INTERRUPCAO DE 35KA | UND |  | 14 | 0
| 20 | DISJUNTOR TERMICO E MAGNETICO AJUSTAVEIS, TRIPOLAR DE 300 ATE 400A, CAPACIDADE DE INTERRUPCAO DE 35KA | UND |  | 14 | 0
| 21 | DISJUNTOR TERMICO E MAGNETICO AJUSTAVEIS, TRIPOLAR DE 450 ATE 600A, CAPACIDADE DE INTERRUPCAO DE 35KA | UND |  | 14 | 0
| 22 | Disjuntor em caixa moldada tripolar,IEC 60947-2, 690V, 100A | UND |  | 108 | 0
TOTAL | [5 empty] | 0
LOTE 21 - EXCLUSIVO - Disjuntor-Motor Termomagnético,tripolar, DIN,Proteção Contra Sobrecarga e Curto-Circuito
LOTES | ITEM | ESPECIFICAÇÃO DO MATERIAL | UND | PREÇO U. | QTD | TOTAL
LOTE 21 | 1 | Disjuntor-Motor Termomagnético,tripolar, DIN,Proteção Contra Sobrecarga e Curto-Circuito, faixa de ajuste (1 á 2A) | UND |  | 80 | 0
| 2 | Disjuntor-Motor Termomagnético,tripolar, DIN,Proteção Contra Sobrecarga e Curto-Circuito, faixa de ajuste (2 á 4A) | UND |  | 80 | 0
| 3 | Disjuntor-Motor Termomagnético,tripolar, DIN,Proteção Contra Sobrecarga e Curto-Circuito, faixa de ajuste (4 á 6A) | UND |  | 80 | 0
| 4 | Disjuntor-Motor Termomagnético,tripolar, DIN,Proteção Contra Sobrecarga e Curto-Circuito, faixa de ajuste (10 á 15A) | UND |  | 80 | 0
| 5 | Disjuntor-Motor Termomagnético,tripolar, DIN,Proteção Contra Sobrecarga e Curto-Circuito, faixa de ajuste (20 á 25A) | UND |  | 80 | 0
TOTAL | [5 empty] | 0
LOTE 22 - EXCLUSIVO - RELÉ ELETRONICO FALTA DE FASE E SEQUÊNCIA DE FASE
LOTES | ITEM | ESPECIFICAÇÃO DO MATERIAL | UND | PREÇO U. | QTD | TOTAL
LOTE 15 | 1 | RELÉ ELETRONICO FALTA DE FASE E SEQUÊNCIA DE FASE, DIN, 220V SEM NEUTRO | UND |  | 240 | 0
| 2 | RELÉ ELETRONICO FALTA DE FASE E SEQUÊNCIA DE FASE, DIN, 380V SEM NEUTRO | UND |  | 80 | 0
TOTAL | [5 empty] | 0
LOTE 23 - EXCLUSIVO - RELÉ ELETRONICO TEMPORIZADOR
LOTES | ITEM | ESPECIFICAÇÃO DO MATERIAL | UND | PREÇO U. | QTD | TOTAL
LOTE 23 | 1 | RELÉ ELETRONICO TEMPORIZADOR, DIN, 220V, 1 À 3s | UND |  | 120 | 0
| 2 | RELÉ ELETRONICO TEMPORIZADOR, DIN, 220V, 1 À 30s | UND |  | 120 | 0
TOTAL | [5 empty] | 0
LOTE 24 - EXCLUSIVO - Relé para eletrodos (nível inferior/superior)
LOTES | ITEM | ESPECIFICAÇÃO DO MATERIAL | UND | PREÇO U. | QTD | TOTAL
LOTE 24 | 1 | Relé para eletrodos (nível inferior/superior) | UND |  | 400 | 0
LOTE 25 - COTA RESERVADA - CHAVE SECCIONADORA-FUSIVEL BLINDADA TRIPOLAR, ABERTURA COM CARGA, PARA FUSIVEL
LOTES | ITEM | ESPECIFICAÇÃO DO MATERIAL | UND | PREÇO U. | QTD | TOTAL
LOTE 25 | 1 | CHAVE SECCIONADORA-FUSIVEL BLINDADA TRIPOLAR, ABERTURA COM CARGA, PARA FUSIVEL NH00, CORRENTE NOMINAL DE 160 A, TENSAO DE 500 V | UND |  | 12 | 0
| 2 | CHAVE SECCIONADORA-FUSIVEL BLINDADA TRIPOLAR, ABERTURA COM CARGA, PARA FUSIVEL NH01, CORRENTE NOMINAL DE 250 A, TENSAO DE 500 V | UND |  | 12 | 0
| 3 | BASE UNIPOLAR PARA FUSIVEL NH1, CORRENTE NOMINAL DE 250 A, SEM CAPA | UND |  | 20 | 0
TOTAL | [5 empty] | 0
LOTE 26 - COTA PRINCIPAL - CHAVE SECCIONADORA-FUSIVEL BLINDADA TRIPOLAR, ABERTURA COM CARGA, PARA FUSIVEL
LOTES | ITEM | ESPECIFICAÇÃO DO MATERIAL | UND | PREÇO U. | QTD | TOTAL
LOTE 26 | 1 | CHAVE SECCIONADORA-FUSIVEL BLINDADA TRIPOLAR, ABERTURA COM CARGA, PARA FUSIVEL NH00, CORRENTE NOMINAL DE 160 A, TENSAO DE 500 V | UND |  | 108 | 0
| 2 | CHAVE SECCIONADORA-FUSIVEL BLINDADA TRIPOLAR, ABERTURA COM CARGA, PARA FUSIVEL NH01, CORRENTE NOMINAL DE 250 A, TENSAO DE 500 V | UND |  | 108 | 0
| 3 | BASE UNIPOLAR PARA FUSIVEL NH1, CORRENTE NOMINAL DE 250 A, SEM CAPA | UND |  | 180 | 0
TOTAL | [5 empty] | 0
LOTE 27 - EXCLUSIVO - FUSIVEL NH, CAPACIDADE DE INTERRUPCAO DE 120 KA,TENSAO NOMIMNAL DE 500 V
LOTES | ITEM | ESPECIFICAÇÃO DO MATERIAL | UND | PREÇO U. | QTD | TOTAL
LOTE 27 | 1 | FUSIVEL NH *36* A 80 AMPERES, TAMANHO 00, CAPACIDADE DE INTERRUPCAO DE 120 KA,TENSAO NOMIMNAL DE 500 V | UND |  | 400 | 0
| 2 | FUSIVEL NH 100 A TAMANHO 00, CAPACIDADE DE INTERRUPCAO DE 120 KA, TENSAO NOMIMNAL DE 500 V | UND |  | 400 | 0
| 3 | FUSIVEL NH 125 A TAMANHO 00, CAPACIDADE DE INTERRUPCAO DE 120 KA, TENSAO NOMIMNAL DE 500 V | UND |  | 400 | 0
| 4 | FUSIVEL NH 160 A TAMANHO 00, CAPACIDADE DE INTERRUPCAO DE 120 KA, TENSAO NOMIMNAL DE 500 V | UND |  | 400 | 0
| 5 | FUSIVEL NH 20 A TAMANHO 000, CAPACIDADE DE INTERRUPCAO DE 120 KA, TENSAO NOMIMNAL DE 500 V | UND |  | 400 | 0
| 6 | FUSIVEL NH 200 A 250 AMPERES, TAMANHO 1, CAPACIDADE DE INTERRUPCAO DE 120 KA,TENSAO NOMIMNAL DE 500 V | UND |  | 400 | 0
TOTAL | [5 empty] | 0
LOTE 28 - EXCLUSIVO - CARTUCHO PORTA FUSÍVEL DH COM METAL 100A BASE C
LOTES | ITEM | ESPECIFICAÇÃO DO MATERIAL | UND | PREÇO U. | QTD | TOTAL
LOTE 28 | 657 | CARTUCHO PORTA FUSÍVEL DH COM METAL 15KV 100A BASE C | UND |  | 120 | 0
| 658 | CARTUCHO PORTA FUSÍVEL DH COM METAL 36KV 100A BASE C | UND |  | 40 | 0
TOTAL | [5 empty] | 0
LOTE 29 - EXCLUSIVO - DISPOSITIVOS DE PROTEÇÃO CONTRA SURTOS ELETROMAGNÉTICOS
LOTES | ITEM | ESPECIFICAÇÃO DO MATERIAL | UND | PREÇO U. | QTD | TOTAL
LOTE 29 | 1 | PARA-RAIOS DE BAIXA TENSAO, TENSAO DE OPERACAO *280* V , CORRENTE MAXIMA *20* KA | UND |  | 600 | 0
| 2 | DISPOSITIVO DPS CLASSE II, 1 POLO, TENSAO MAXIMA DE 175 V, CORRENTE MAXIMA DE *20*KA (TIPO AC) | UND |  | 200 | 0
| 3 | DISPOSITIVO DPS CLASSE II, 1 POLO, TENSAO MAXIMA DE 175 V, CORRENTE MAXIMA DE *45*KA (TIPO AC) | UND |  | 200 | 0
| 4 | DISPOSITIVO DPS CLASSE II, 1 POLO, TENSAO MAXIMA DE 275 V, CORRENTE MAXIMA DE *20*KA (TIPO AC) | UND |  | 200 | 0
TOTAL | [5 empty] | 0
LOTE 30 - EXCLUSIVO - ELO FUSÍVEL DE DISTRIBUIÇÃO
LOTES | ITEM | ESPECIFICAÇÃO DO MATERIAL | UND | PREÇO U. | QTD | TOTAL
LOTE 30 | 1 | ELO FUSÍVEL DE DISTRIBUIÇÃO, 500mm, 1H | UND |  | 400 | 0
| 2 | ELO FUSÍVEL DE DISTRIBUIÇÃO, 500mm, 2H | UND |  | 800 | 0
| 3 | ELO FUSÍVEL DE DISTRIBUIÇÃO, 500mm, 3H | UND |  | 800 | 0
| 4 | ELO FUSÍVEL DE DISTRIBUIÇÃO, 500mm, 5H | UND |  | 400 | 0
| 5 | ELO FUSÍVEL DE DISTRIBUIÇÃO, 500mm, 6K | UND |  | 400 | 0
| 6 | ELO FUSÍVEL DE DISTRIBUIÇÃO, 500mm, 8K | UND |  | 400 | 0
| 7 | ELO FUSÍVEL DE DISTRIBUIÇÃO, 500mm, 10K | UND |  | 400 | 0
| 8 | ELO FUSÍVEL DE DISTRIBUIÇÃO, 500mm, 12K | UND |  | 400 | 0
| 9 | ELO FUSÍVEL DE DISTRIBUIÇÃO, 500mm, 15K | UND |  | 400 | 0
| 10 | ELO FUSÍVEL DE DISTRIBUIÇÃO, 500mm, 20K | UND |  | 400 | 0
| 11 | ELO FUSÍVEL DE DISTRIBUIÇÃO, 500mm, 40K | UND |  | 400 | 0
TOTAL | [5 empty] | 0
LOTE 31 - EXCLUSIVO - Disjuntor a Vácuo de Média Tensão para subestação
LOTES | ITEM | ESPECIFICAÇÃO DO MATERIAL | UND | PREÇO U. | QTD | TOTAL
LOTE 31 | 1 | Disjuntor a Vácuo de Média Tensão para subestação, classe de tensão de 17,5kV, rearme manual | UND |  | 8 | 0
LOTE 32 - EXCLUSIVO - Chave Faca Tripolar Seca
LOTES | ITEM | ESPECIFICAÇÃO DO MATERIAL | UND | PREÇO U. | QTD | TOTAL
LOTE 32 | 1 | Chave Faca Tripolar Seca, 15 KV–200A Acionamento Simultâneo | UND |  | 12 | 0
LOTE 33 - EXCLUSIVO - Relé de proteção de média tensão para subestação
LOTES | ITEM | ESPECIFICAÇÃO DO MATERIAL | UND | PREÇO U. | QTD | TOTAL
LOTE 33 | 1 | relé de proteção de média tensão para subestação: Multifunção de Sobrecorrente, Sub e Sobretensão, Falta e Inversão de Fase, e Saída com Fonte Capacitiva Para TRIP na Bobina de Abertura com Funções (50+50N+51+51N+51GS+27+47+59+27-0+86) | UND |  | 12 | 0
LOTE 34 - COTA RESERVADA - CONTATOR, BLOCO DE CONTATO E RELÉ TERMICO
LOTES | ITEM | ESPECIFICAÇÃO DO MATERIAL | UND | PREÇO U. | QTD | TOTAL
LOTE 34 | 1 | CONTATOR TRIPOLAR, CORRENTE DE *110* A, TENSAO NOMINAL DE *500* V, CATEGORIA AC-2 E AC-3 | UND |  | 2 | 0
| 2 | CONTATOR TRIPOLAR, CORRENTE DE *185* A, TENSAO NOMINAL DE *500* V, CATEGORIA AC-2 E AC-3 | UND |  | 1 | 0
| 3 | CONTATOR TRIPOLAR, CORRENTE DE *22* A, TENSAO NOMINAL DE *500* V, CATEGORIA AC-2E AC-3 | UND |  | 8 | 0
| 4 | CONTATOR TRIPOLAR, CORRENTE DE *265* A, TENSAO NOMINAL DE *500* V, CATEGORIA AC-2 E AC-3 | UND |  | 1 | 0
| 5 | CONTATOR TRIPOLAR, CORRENTE DE *38* A, TENSAO NOMINAL DE *500* V, CATEGORIA AC-2E AC-3 | UND |  | 8 | 0
| 6 | CONTATOR TRIPOLAR, CORRENTE DE *500* A, TENSAO NOMINAL DE *500* V, CATEGORIA AC-2 E AC-3 | UND |  | 1 | 0
| 7 | CONTATOR TRIPOLAR, CORRENTE DE *65* A, TENSAO NOMINAL DE *500* V, CATEGORIA AC-2E AC-3 | UND |  | 4 | 0
| 8 | CONTATOR TRIPOLAR, CORRENTE DE 12 A, TENSAO NOMINAL DE *500* V, CATEGORIA AC-2 EAC-3 | UND |  | 4 | 0
| 9 | CONTATOR TRIPOLAR, CORRENTE DE 25 A, TENSAO NOMINAL DE *500* V, CATEGORIA AC-2 EAC-3 | UND |  | 4 | 0
| 10 | CONTATOR TRIPOLAR, CORRENTE DE 300 A, TENSAO NOMINAL DE *500* V, CATEGORIA AC-2E AC-3 | UND |  | 1 | 0
| 11 | CONTATOR TRIPOLAR, CORRENTE DE 32 A, TENSAO NOMINAL DE *500* V, CATEGORIA AC-2 EAC-3 | UND |  | 8 | 0
| 12 | CONTATOR TRIPOLAR, CORRENTE DE 400 A, TENSAO NOMINAL DE *500* V, CATEGORIA AC-2E AC-3 | UND |  | 1 | 0
| 13 | CONTATOR TRIPOLAR, CORRENTE DE 45 A, TENSAO NOMINAL DE *500* V, CATEGORIA AC-2 EAC-3 | UND |  | 8 | 0
| 14 | CONTATOR TRIPOLAR, CORRENTE DE 630 A, TENSAO NOMINAL DE *500* V, CATEGORIA AC-2E AC-3 | UND |  | 1 | 0
| 15 | CONTATOR TRIPOLAR, CORRENTE DE 75 A, TENSAO NOMINAL DE *500* V, CATEGORIA AC-2 EAC-3 | UND |  | 4 | 0
| 16 | CONTATOR TRIPOLAR, CORRENTE DE 9 A, TENSAO NOMINAL DE *500* V, CATEGORIA AC-2 EAC-3 | UND |  | 8 | 0
| 17 | CONTATOR TRIPOLAR, CORRENTE DE 95 A, TENSAO NOMINAL DE *500* V, CATEGORIA AC-2 EAC-3 | UND |  | 8 | 0
| 18 | BLOCO DE CONTATO AUXILIAR FRONTAL, 1NA | UND |  | 8 | 0
| 19 | BLOCO DE CONTATO AUXILIAR FRONTAL, 1NF | UND |  | 8 | 0
| 20 | BLOCO DE CONTATO AUXILIAR LATERAL, 1NA | UND |  | 8 | 0
| 21 | BLOCO DE CONTATO AUXILIAR LATERAL, 1NF | UND |  | 8 | 0
| 22 | RELÉ TERMICO DE SOBRECARGA, MONTAGEM DIRETA EM CONTATOR, FAIXA DE CORRENTE (1 À 2A) | UND |  | 4 | 0
| 23 | RELÉ TERMICO DE SOBRECARGA, MONTAGEM DIRETA EM CONTATOR, FAIXA DE CORRENTE (4 À 6A) | UND |  | 4 | 0
| 24 | RELÉ TERMICO DE SOBRECARGA, MONTAGEM DIRETA EM CONTATOR, FAIXA DE CORRENTE (10 À 15A) | UND |  | 4 | 0
| 25 | RELÉ TERMICO DE SOBRECARGA, MONTAGEM DIRETA EM CONTATOR, FAIXA DE CORRENTE (15 À 20A) | UND |  | 4 | 0
| 26 | RELÉ TERMICO DE SOBRECARGA, MONTAGEM DIRETA EM CONTATOR, FAIXA DE CORRENTE (20 À 30A) | UND |  | 8 | 0
| 27 | RELÉ TERMICO DE SOBRECARGA, MONTAGEM DIRETA EM CONTATOR, FAIXA DE CORRENTE (30 À 50A) | UND |  | 16 | 0
| 28 | RELÉ TERMICO DE SOBRECARGA, MONTAGEM DIRETA EM CONTATOR, FAIXA DE CORRENTE (50 À 60A) | UND |  | 12 | 0
| 29 | RELÉ TERMICO DE SOBRECARGA, MONTAGEM DIRETA EM CONTATOR, FAIXA DE CORRENTE (60 À 80A) | UND |  | 4 | 0
| 30 | RELÉ TERMICO DE SOBRECARGA, MONTAGEM DIRETA EM CONTATOR, FAIXA DE CORRENTE (80 À 100A) | UND |  | 4 | 0
TOTAL | [5 empty] | 0
LOTE 35 - COTA PRINCIPAL - CONTATOR, BLOCO DE CONTATO E RELÉ TERMICO
LOTES | ITEM | ESPECIFICAÇÃO DO MATERIAL | UND | PREÇO U. | QTD | TOTAL
LOTE 35 | 1 | CONTATOR TRIPOLAR, CORRENTE DE *110* A, TENSAO NOMINAL DE *500* V, CATEGORIA AC-2 E AC-3 | UND |  | 18 | 0
| 2 | CONTATOR TRIPOLAR, CORRENTE DE *185* A, TENSAO NOMINAL DE *500* V, CATEGORIA AC-2 E AC-3 | UND |  | 7 | 0
| 3 | CONTATOR TRIPOLAR, CORRENTE DE *22* A, TENSAO NOMINAL DE *500* V, CATEGORIA AC-2E AC-3 | UND |  | 72 | 0
| 4 | CONTATOR TRIPOLAR, CORRENTE DE *265* A, TENSAO NOMINAL DE *500* V, CATEGORIA AC-2 E AC-3 | UND |  | 7 | 0
| 5 | CONTATOR TRIPOLAR, CORRENTE DE *38* A, TENSAO NOMINAL DE *500* V, CATEGORIA AC-2E AC-3 | UND |  | 72 | 0
| 6 | CONTATOR TRIPOLAR, CORRENTE DE *500* A, TENSAO NOMINAL DE *500* V, CATEGORIA AC-2 E AC-3 | UND |  | 7 | 0
| 7 | CONTATOR TRIPOLAR, CORRENTE DE *65* A, TENSAO NOMINAL DE *500* V, CATEGORIA AC-2E AC-3 | UND |  | 36 | 0
| 8 | CONTATOR TRIPOLAR, CORRENTE DE 12 A, TENSAO NOMINAL DE *500* V, CATEGORIA AC-2 EAC-3 | UND |  | 36 | 0
| 9 | CONTATOR TRIPOLAR, CORRENTE DE 25 A, TENSAO NOMINAL DE *500* V, CATEGORIA AC-2 EAC-3 | UND |  | 36 | 0
| 10 | CONTATOR TRIPOLAR, CORRENTE DE 300 A, TENSAO NOMINAL DE *500* V, CATEGORIA AC-2E AC-3 | UND |  | 7 | 0
| 11 | CONTATOR TRIPOLAR, CORRENTE DE 32 A, TENSAO NOMINAL DE *500* V, CATEGORIA AC-2 EAC-3 | UND |  | 72 | 0
| 12 | CONTATOR TRIPOLAR, CORRENTE DE 400 A, TENSAO NOMINAL DE *500* V, CATEGORIA AC-2E AC-3 | UND |  | 7 | 0
| 13 | CONTATOR TRIPOLAR, CORRENTE DE 45 A, TENSAO NOMINAL DE *500* V, CATEGORIA AC-2 EAC-3 | UND |  | 72 | 0
| 14 | CONTATOR TRIPOLAR, CORRENTE DE 630 A, TENSAO NOMINAL DE *500* V, CATEGORIA AC-2E AC-3 | UND |  | 7 | 0
| 15 | CONTATOR TRIPOLAR, CORRENTE DE 75 A, TENSAO NOMINAL DE *500* V, CATEGORIA AC-2 EAC-3 | UND |  | 36 | 0
| 16 | CONTATOR TRIPOLAR, CORRENTE DE 9 A, TENSAO NOMINAL DE *500* V, CATEGORIA AC-2 EAC-3 | UND |  | 72 | 0
| 17 | CONTATOR TRIPOLAR, CORRENTE DE 95 A, TENSAO NOMINAL DE *500* V, CATEGORIA AC-2 EAC-3 | UND |  | 72 | 0
| 18 | BLOCO DE CONTATO AUXILIAR FRONTAL, 1NA | UND |  | 72 | 0
| 19 | BLOCO DE CONTATO AUXILIAR FRONTAL, 1NF | UND |  | 72 | 0
| 20 | BLOCO DE CONTATO AUXILIAR LATERAL, 1NA | UND |  | 72 | 0
| 21 | BLOCO DE CONTATO AUXILIAR LATERAL, 1NF | UND |  | 72 | 0
| 22 | RELÉ TERMICO DE SOBRECARGA, MONTAGEM DIRETA EM CONTATOR, FAIXA DE CORRENTE (1 À 2A) | UND |  | 36 | 0
| 23 | RELÉ TERMICO DE SOBRECARGA, MONTAGEM DIRETA EM CONTATOR, FAIXA DE CORRENTE (4 À 6A) | UND |  | 36 | 0
| 24 | RELÉ TERMICO DE SOBRECARGA, MONTAGEM DIRETA EM CONTATOR, FAIXA DE CORRENTE (10 À 15A) | UND |  | 36 | 0
| 25 | RELÉ TERMICO DE SOBRECARGA, MONTAGEM DIRETA EM CONTATOR, FAIXA DE CORRENTE (15 À 20A) | UND |  | 36 | 0
| 26 | RELÉ TERMICO DE SOBRECARGA, MONTAGEM DIRETA EM CONTATOR, FAIXA DE CORRENTE (20 À 30A) | UND |  | 72 | 0
| 27 | RELÉ TERMICO DE SOBRECARGA, MONTAGEM DIRETA EM CONTATOR, FAIXA DE CORRENTE (30 À 50A) | UND |  | 144 | 0
| 28 | RELÉ TERMICO DE SOBRECARGA, MONTAGEM DIRETA EM CONTATOR, FAIXA DE CORRENTE (50 À 60A) | UND |  | 108 | 0
| 29 | RELÉ TERMICO DE SOBRECARGA, MONTAGEM DIRETA EM CONTATOR, FAIXA DE CORRENTE (60 À 80A) | UND |  | 36 | 0
| 30 | RELÉ TERMICO DE SOBRECARGA, MONTAGEM DIRETA EM CONTATOR, FAIXA DE CORRENTE (80 À 100A) | UND |  | 36 | 0
TOTAL | [5 empty] | 0
LOTE 36 - EXCLUSIVO - CABO FLEXIVEL PVC 750 V, 2 CONDUTORES
LOTES | ITEM | ESPECIFICAÇÃO DO MATERIAL | UND | PREÇO U. | QTD | TOTAL
LOTE 36 | 1 | CABO FLEXIVEL PVC 750 V, 2 CONDUTORES DE 1,5 MM2 | M |  | 800 | 0
| 2 | CABO FLEXIVEL PVC 750 V, 2 CONDUTORES DE 4,0 MM2 | M |  | 2000 | 0
| 3 | CABO FLEXIVEL PVC 750 V, 2 CONDUTORES DE 6,0 MM2 | M |  | 800 | 0
| 4 | CABO FLEXIVEL PVC 750 V, 2 CONDUTORES DE 10,0 MM2 | M |  | 800 | 0
| 5 | CABO FLEXIVEL PVC 750 V, 3 CONDUTORES DE 1,5 MM2 | M |  | 800 | 0
| 6 | CABO FLEXIVEL PVC 750 V, 3 CONDUTORES DE 4,0 MM2 | M |  | 2000 | 0
| 7 | CABO FLEXIVEL PVC 750 V, 3 CONDUTORES DE 6,0 MM2 | M |  | 800 | 0
| 8 | CABO FLEXIVEL PVC 750 V, 3 CONDUTORES DE 10,0 MM2 | M |  | 800 | 0
| 9 | CABO FLEXIVEL PVC 750 V, 4 CONDUTORES DE 1,5 MM2 | M |  | 800 | 0
| 10 | CABO FLEXIVEL PVC 750 V, 4 CONDUTORES DE 4,0 MM2 | M |  | 800 | 0
| 11 | CABO FLEXIVEL PVC 750 V, 4 CONDUTORES DE 6,0 MM2 | M |  | 400 | 0
| 12 | CABO FLEXIVEL PVC 750 V, 4 CONDUTORES DE 10,0 MM2 | M |  | 400 | 0
TOTAL | [5 empty] | 0
LOTE 37 - COTA RESERVADA - CABO MULTIPOLAR DE COBRE, FLEXIVEL, CLASSE 4 OU 5, ISOLACAO EM HEPR, COBERTURA EM PVC-ST2, ANTICHAMA BWF-B, 0,6/1 KV
LOTES | ITEM | ESPECIFICAÇÃO DO MATERIAL | UND | PREÇO U. | QTD | TOTAL
LOTE 37 | 1 | CABO MULTIPOLAR DE COBRE, FLEXIVEL, CLASSE 4 OU 5, ISOLACAO EM HEPR, COBERTURA EM PVC-ST2, ANTICHAMA BWF-B, 0,6/1 KV, 3 CONDUTORES DE 2,5 MM2 | M |  | 200 | 0
| 2 | CABO MULTIPOLAR DE COBRE, FLEXIVEL, CLASSE 4 OU 5, ISOLACAO EM HEPR, COBERTURA EM PVC-ST2, ANTICHAMA BWF-B, 0,6/1 KV, 3 CONDUTORES DE 10 MM2 | M |  | 200 | 0
| 3 | CABO MULTIPOLAR DE COBRE, FLEXIVEL, CLASSE 4 OU 5, ISOLACAO EM HEPR, COBERTURA EM PVC-ST2, ANTICHAMA BWF-B, 0,6/1 KV, 3 CONDUTORES DE 16 MM2 | M |  | 400 | 0
| 4 | CABO MULTIPOLAR DE COBRE, FLEXIVEL, CLASSE 4 OU 5, ISOLACAO EM HEPR, COBERTURA EM PVC-ST2, ANTICHAMA BWF-B, 0,6/1 KV, 3 CONDUTORES DE 25 MM2 | M |  | 400 | 0
| 5 | CABO MULTIPOLAR DE COBRE, FLEXIVEL, CLASSE 4 OU 5, ISOLACAO EM HEPR, COBERTURA EM PVC-ST2, ANTICHAMA BWF-B, 0,6/1 KV, 3 CONDUTORES DE 35 MM2 | M |  | 200 | 0
| 6 | CABO MULTIPOLAR DE COBRE, FLEXIVEL, CLASSE 4 OU 5, ISOLACAO EM HEPR, COBERTURA EM PVC-ST2, ANTICHAMA BWF-B, 0,6/1 KV, 3 CONDUTORES DE 50 MM2 | M |  | 80 | 0
TOTAL | [5 empty] | 0
LOTE 38 - COTA PRINCIPAL - CABO MULTIPOLAR DE COBRE, FLEXIVEL, CLASSE 4 OU 5, ISOLACAO EM HEPR, COBERTURA EM PVC-ST2, ANTICHAMA BWF-B, 0,6/1 KV
LOTES | ITEM | ESPECIFICAÇÃO DO MATERIAL | UND | PREÇO U. | QTD | TOTAL
LOTE 38 | 1 | CABO MULTIPOLAR DE COBRE, FLEXIVEL, CLASSE 4 OU 5, ISOLACAO EM HEPR, COBERTURA EM PVC-ST2, ANTICHAMA BWF-B, 0,6/1 KV, 3 CONDUTORES DE 2,5 MM2 | M |  | 1800 | 0
| 2 | CABO MULTIPOLAR DE COBRE, FLEXIVEL, CLASSE 4 OU 5, ISOLACAO EM HEPR, COBERTURA EM PVC-ST2, ANTICHAMA BWF-B, 0,6/1 KV, 3 CONDUTORES DE 10 MM2 | M |  | 1800 | 0
| 3 | CABO MULTIPOLAR DE COBRE, FLEXIVEL, CLASSE 4 OU 5, ISOLACAO EM HEPR, COBERTURA EM PVC-ST2, ANTICHAMA BWF-B, 0,6/1 KV, 3 CONDUTORES DE 16 MM2 | M |  | 3600 | 0
| 4 | CABO MULTIPOLAR DE COBRE, FLEXIVEL, CLASSE 4 OU 5, ISOLACAO EM HEPR, COBERTURA EM PVC-ST2, ANTICHAMA BWF-B, 0,6/1 KV, 3 CONDUTORES DE 25 MM2 | M |  | 3600 | 0
| 5 | CABO MULTIPOLAR DE COBRE, FLEXIVEL, CLASSE 4 OU 5, ISOLACAO EM HEPR, COBERTURA EM PVC-ST2, ANTICHAMA BWF-B, 0,6/1 KV, 3 CONDUTORES DE 35 MM2 | M |  | 1800 | 0
| 6 | CABO MULTIPOLAR DE COBRE, FLEXIVEL, CLASSE 4 OU 5, ISOLACAO EM HEPR, COBERTURA EM PVC-ST2, ANTICHAMA BWF-B, 0,6/1 KV, 3 CONDUTORES DE 50 MM2 | M |  | 720 | 0
TOTAL | [5 empty] | 0
LOTE 39 - EXCLUSIVO - CORDAO DE COBRE, FLEXIVEL, TORCIDO, CLASSE 4 OU 5, ISOLACAO EM PVC/D, 300 V
LOTES | ITEM | ESPECIFICAÇÃO DO MATERIAL | UND | PREÇO U. | QTD | TOTAL
LOTE 39 | 1 | CORDAO DE COBRE, FLEXIVEL, TORCIDO, CLASSE 4 OU 5, ISOLACAO EM PVC/D, 300 V, 2 CONDUTORES DE 2,5 MM2 | M |  | 1600 | 0
| 2 | CORDAO DE COBRE, FLEXIVEL, TORCIDO, CLASSE 4 OU 5, ISOLACAO EM PVC/D, 300 V, 2 CONDUTORES DE 4 MM2 | M |  | 1200 | 0
TOTAL | [5 empty] | 0
LOTE 40 - EXCLUSIVO - CABO DE COBRE NU
LOTES | ITEM | ESPECIFICAÇÃO DO MATERIAL | UND | PREÇO U. | QTD | TOTAL
LOTE 40 | 1 | CABO DE COBRE NU 16 MM2 MEIO-DURO | M |  | 800 | 0
| 2 | CABO DE COBRE NU 35 MM2 MEIO-DURO | M |  | 800 | 0
| 3 | CABO DE COBRE NU 50 MM2 MEIO-DURO | M |  | 400 | 0
| 4 | CABO DE COBRE NU 70 MM2 MEIO-DURO | M |  | 80 | 0
| 5 | COBRE ELETROLITICO EM BARRA OU CHAPA | KG |  | 20 | 0
| 6 | CABO DE AÇO COBREADO NÚ SEMI-RÍGIDO 1/0 AWG/50mm² | KG |  | 200 | 0
| 7 | CABO DE AÇO COBREADO NÚ SEMI-RÍGIDO 5 AWG/16mm² | KG |  | 100 | 0
TOTAL | [5 empty] | 0
LOTE 41 - EXCLUSIVO - ABRACADEIRA DE NYLON
LOTES | ITEM | ESPECIFICAÇÃO DO MATERIAL | UND | PREÇO U. | QTD | TOTAL
LOTE 41 | 1 | ABRACADEIRA DE NYLON PARA AMARRACAO DE CABOS, COMPRIMENTO DE *230* X *7,6* MM | UND |  | 2000 | 0
| 2 | ABRACADEIRA DE NYLON PARA AMARRACAO DE CABOS, COMPRIMENTO DE 100 X 2,5 MM | UND |  | 40000 | 0
| 3 | ABRACADEIRA DE NYLON PARA AMARRACAO DE CABOS, COMPRIMENTO DE 150 X *3,6* MM | UND |  | 16000 | 0
| 4 | ABRACADEIRA DE NYLON PARA AMARRACAO DE CABOS, COMPRIMENTO DE 200 X *4,6* MM | UND |  | 12000 | 0
| 5 | ABRACADEIRA DE NYLON PARA AMARRACAO DE CABOS, COMPRIMENTO DE 390 X *4,6* MM | UND |  | 4000 | 0
TOTAL | [5 empty] | 0
LOTE 42 - EXCLUSIVO - ABRACADEIRA EM ACO E LATÃO
LOTES | ITEM | ESPECIFICAÇÃO DO MATERIAL | UND | PREÇO U. | QTD | TOTAL
LOTE 42 | 1 | ABRACADEIRA DE LATAO PARA FIXACAO DE CABO PARA-RAIO, DIMENSOES 32 X 24 X 24 MM | UND |  | 400 | 0
| 2 | ABRACADEIRA EM ACO PARA AMARRACAO DE ELETRODUTOS, TIPO D, COM 1 1/2" E CUNHA DE FIXACAO | UND |  | 400 | 0
| 3 | ABRACADEIRA EM ACO PARA AMARRACAO DE ELETRODUTOS, TIPO D, COM 1 1/4" E CUNHA DE FIXACAO | UND |  | 400 | 0
| 4 | ABRACADEIRA EM ACO PARA AMARRACAO DE ELETRODUTOS, TIPO D, COM 1/2" E CUNHA DE FIXACAO | UND |  | 400 | 0
| 5 | ABRACADEIRA EM ACO PARA AMARRACAO DE ELETRODUTOS, TIPO D, COM 1" E CUNHA DE FIXACAO | UND |  | 400 | 0
| 6 | ABRACADEIRA EM ACO PARA AMARRACAO DE ELETRODUTOS, TIPO D, COM 2 1/2" E CUNHA DE FIXACAO | UND |  | 400 | 0
| 7 | ABRACADEIRA EM ACO PARA AMARRACAO DE ELETRODUTOS, TIPO D, COM 2" E CUNHA DE FIXACAO | UND |  | 200 | 0
| 8 | ABRACADEIRA EM ACO PARA AMARRACAO DE ELETRODUTOS, TIPO D, COM 3 1/2" E CUNHA DE FIXAÇÃO | UND |  | 200 | 0
| 9 | ABRACADEIRA EM ACO PARA AMARRACAO DE ELETRODUTOS, TIPO D, COM 3/4" E CUNHA DE FIXACAO | UND |  | 1200 | 0
| 10 | ABRACADEIRA EM ACO PARA AMARRACAO DE ELETRODUTOS, TIPO D, COM 3" E CUNHA DE FIXACAO | UND |  | 200 | 0
| 11 | ABRACADEIRA EM ACO PARA AMARRACAO DE ELETRODUTOS, TIPO D, COM 4" E CUNHA DE FIXACAO | UND |  | 120 | 0
TOTAL | [5 empty] | 0
LOTE 43 - EXCLUSIVO - ABRACADEIRA EM ACO E LATÃO TIPO "U"
LOTES | ITEM | ESPECIFICAÇÃO DO MATERIAL | UND | PREÇO U. | QTD | TOTAL
LOTE 43 | 1 | ABRACADEIRA EM ACO PARA AMARRACAO DE ELETRODUTOS, TIPO U SIMPLES, COM 1 1/2" | UND |  | 400 | 0
| 2 | ABRACADEIRA EM ACO PARA AMARRACAO DE ELETRODUTOS, TIPO U SIMPLES, COM 1 1/4" | UND |  | 400 | 0
| 3 | ABRACADEIRA EM ACO PARA AMARRACAO DE ELETRODUTOS, TIPO U SIMPLES, COM 1/2" | UND |  | 800 | 0
| 4 | ABRACADEIRA EM ACO PARA AMARRACAO DE ELETRODUTOS, TIPO U SIMPLES, COM 1" | UND |  | 800 | 0
| 5 | ABRACADEIRA EM ACO PARA AMARRACAO DE ELETRODUTOS, TIPO U SIMPLES, COM 2 1/2" | UND |  | 400 | 0
| 6 | ABRACADEIRA EM ACO PARA AMARRACAO DE ELETRODUTOS, TIPO U SIMPLES, COM 2" | UND |  | 400 | 0
| 7 | ABRACADEIRA EM ACO PARA AMARRACAO DE ELETRODUTOS, TIPO U SIMPLES, COM 3/4" | UND |  | 1200 | 0
| 8 | ABRACADEIRA EM ACO PARA AMARRACAO DE ELETRODUTOS, TIPO U SIMPLES, COM 3/8" | UND |  | 1200 | 0
| 9 | ABRACADEIRA EM ACO PARA AMARRACAO DE ELETRODUTOS, TIPO U SIMPLES, COM 3" | UND |  | 200 | 0
| 10 | ABRACADEIRA EM ACO PARA AMARRACAO DE ELETRODUTOS, TIPO U SIMPLES, COM 4" | UND |  | 160 | 0
TOTAL | [5 empty] | 0
LOTE 44 - EXCLUSIVO - CONECTOR DE ALUMÍNIO
LOTES | ITEM | ESPECIFICAÇÃO DO MATERIAL | UND | PREÇO U. | QTD | TOTAL
LOTE 44 | 1 | CONECTOR RETO DE ALUMINIO PARA ELETRODUTO DE 1 1/2", PARA ADAPTAR ENTRADA DE ELETRODUTO METALICO FLEXIVEL EM QUADROS | UND |  | 120 | 0
| 2 | CONECTOR RETO DE ALUMINIO PARA ELETRODUTO DE 1 1/4", PARA ADAPTAR ENTRADA DE ELETRODUTO METALICO FLEXIVEL EM QUADROS | UND |  | 160 | 0
| 3 | CONECTOR RETO DE ALUMINIO PARA ELETRODUTO DE 1", PARA ADAPTAR ENTRADA DE ELETRODUTO METALICO FLEXIVEL EM QUADROS | UND |  | 200 | 0
| 4 | CONECTOR RETO DE ALUMINIO PARA ELETRODUTO DE 2 1/2", PARA ADAPTAR ENTRADA DE ELETRODUTO METALICO FLEXIVEL EM QUADROS | UND |  | 40 | 0
| 5 | CONECTOR RETO DE ALUMINIO PARA ELETRODUTO DE 2", PARA ADAPTAR ENTRADA DE ELETRODUTO METALICO FLEXIVEL EM QUADROS | UND |  | 80 | 0
| 6 | CONECTOR RETO DE ALUMINIO PARA ELETRODUTO DE 3/4", PARA ADAPTAR ENTRADA DE ELETRODUTO METALICO FLEXIVEL EM QUADROS | UND |  | 200 | 0
| 7 | CONECTOR RETO DE ALUMINIO PARA ELETRODUTO DE 3", PARA ADAPTAR ENTRADA DE ELETRODUTO METALICO FLEXIVEL EM QUADROS | UND |  | 40 | 0
| 8 | CONECTOR RETO DE ALUMINIO PARA ELETRODUTO DE 4", PARA ADAPTAR ENTRADA DE ELETRODUTO METALICO FLEXIVEL EM QUADROS | UND |  | 40 | 0
| 9 | CONECTOR CURVO 90 GRAUS DE ALUMINIO, BITOLA 1 1/2", PARA ADAPTAR ENTRADA DE ELETRODUTO METALICO FLEXIVEL EM QUADROS | UND |  | 40 | 0
| 10 | CONECTOR CURVO 90 GRAUS DE ALUMINIO, BITOLA 1 1/4", PARA ADAPTAR ENTRADA DE ELETRODUTO METALICO FLEXIVEL EM QUADROS | UND |  | 40 | 0
| 11 | CONECTOR CURVO 90 GRAUS DE ALUMINIO, BITOLA 1/2", PARA ADAPTAR ENTRADA DE ELETRODUTO METALICO FLEXIVEL EM QUADROS | UND |  | 60 | 0
| 12 | CONECTOR CURVO 90 GRAUS DE ALUMINIO, BITOLA 1", PARA ADAPTAR ENTRADA DE ELETRODUTO METALICO FLEXIVEL EM QUADROS | UND |  | 80 | 0
| 13 | CONECTOR CURVO 90 GRAUS DE ALUMINIO, BITOLA 2 1/2", PARA ADAPTAR ENTRADA DE ELETRODUTO METALICO FLEXIVEL EM QUADROS | UND |  | 8 | 0
| 14 | CONECTOR CURVO 90 GRAUS DE ALUMINIO, BITOLA 2", PARA ADAPTAR ENTRADA DE ELETRODUTO METALICO FLEXIVEL EM QUADROS | UND |  | 40 | 0
| 15 | CONECTOR CURVO 90 GRAUS DE ALUMINIO, BITOLA 3/4", PARA ADAPTAR ENTRADA DE ELETRODUTO METALICO FLEXIVEL EM QUADROS | UND |  | 80 | 0
| 16 | CONECTOR CURVO 90 GRAUS DE ALUMINIO, BITOLA 3", PARA ADAPTAR ENTRADA DE ELETRODUTO METALICO FLEXIVEL EM QUADROS | UND |  | 8 | 0
| 17 | CONECTOR CURVO 90 GRAUS DE ALUMINIO, BITOLA 4", PARA ADAPTAR ENTRADA DE ELETRODUTO METALICO FLEXIVEL EM QUADROS | UND |  | 4 | 0
TOTAL | [5 empty] | 0
LOTE 45 - EXCLUSIVO - CONDULETE DE ALUMINIO
LOTES | ITEM | ESPECIFICAÇÃO DO MATERIAL | UND | PREÇO U. | QTD | TOTAL
LOTE 45 | 1 | CONDULETE DE ALUMINIO TIPO B, PARA ELETRODUTO ROSCAVEL DE 1/2", COM TAMPA CEGA | UND |  | 80 | 0
| 2 | CONDULETE DE ALUMINIO TIPO B, PARA ELETRODUTO ROSCAVEL DE 1", COM TAMPA CEGA | UND |  | 80 | 0
| 3 | CONDULETE DE ALUMINIO TIPO B, PARA ELETRODUTO ROSCAVEL DE 3/4", COM TAMPA CEGA | UND |  | 120 | 0
| 4 | CONDULETE DE ALUMINIO TIPO C, PARA ELETRODUTO ROSCAVEL DE 1/2", COM TAMPA CEGA | UND |  | 80 | 0
| 5 | CONDULETE DE ALUMINIO TIPO C, PARA ELETRODUTO ROSCAVEL DE 1", COM TAMPA CEGA | UND |  | 80 | 0
| 6 | CONDULETE DE ALUMINIO TIPO C, PARA ELETRODUTO ROSCAVEL DE 3/4", COM TAMPA CEGA | UND |  | 120 | 0
| 7 | CONDULETE DE ALUMINIO TIPO C, PARA ELETRODUTO ROSCAVEL DE 4", COM TAMPA CEGA | UND |  | 8 | 0
| 8 | CONDULETE DE ALUMINIO TIPO E, PARA ELETRODUTO ROSCAVEL DE 1 1/4", COM TAMPA CEGA | UND |  | 80 | 0
| 9 | CONDULETE DE ALUMINIO TIPO E, PARA ELETRODUTO ROSCAVEL DE 1 1/2", COM TAMPA CEGA | UND |  | 80 | 0
| 10 | CONDULETE DE ALUMINIO TIPO E, PARA ELETRODUTO ROSCAVEL DE 1/2", COM TAMPA | UND |  | 80 | 0
| 11 | CONDULETE DE ALUMINIO TIPO E, PARA ELETRODUTO ROSCAVEL DE 1", COM TAMPA CEGA | UND |  | 80 | 0
| 12 | CONDULETE DE ALUMINIO TIPO E, PARA ELETRODUTO ROSCAVEL DE 2", COM TAMPA CEGA | UND |  | 40 | 0
| 13 | CONDULETE DE ALUMINIO TIPO E, PARA ELETRODUTO ROSCAVEL DE 3/4", COM TAMPA CEGA | UND |  | 120 | 0
| 14 | CONDULETE DE ALUMINIO TIPO E, PARA ELETRODUTO ROSCAVEL DE 3", COM TAMPA CEGA | UND |  | 16 | 0
| 15 | CONDULETE DE ALUMINIO TIPO E, PARA ELETRODUTO ROSCAVEL DE 4", COM TAMPA CEGA | UND |  | 8 | 0
| 16 | CONDULETE DE ALUMINIO TIPO LR, PARA ELETRODUTO ROSCAVEL DE 1 1/2", COM TAMPA CEGA | UND |  | 40 | 0
| 17 | CONDULETE DE ALUMINIO TIPO LR, PARA ELETRODUTO ROSCAVEL DE 1 1/4", COM TAMPA CEGA | UND |  | 40 | 0
| 18 | CONDULETE DE ALUMINIO TIPO LR, PARA ELETRODUTO ROSCAVEL DE 1/2", COM TAMPA CEGA | UND |  | 80 | 0
| 19 | CONDULETE DE ALUMINIO TIPO LR, PARA ELETRODUTO ROSCAVEL DE 1", COM TAMPA CEGA | UND |  | 80 | 0
| 20 | CONDULETE DE ALUMINIO TIPO LR, PARA ELETRODUTO ROSCAVEL DE 2", COM TAMPA CEGA | UND |  | 16 | 0
| 21 | CONDULETE DE ALUMINIO TIPO LR, PARA ELETRODUTO ROSCAVEL DE 3/4", COM TAMPA CEGA | UND |  | 120 | 0
| 22 | CONDULETE DE ALUMINIO TIPO LR, PARA ELETRODUTO ROSCAVEL DE 3", COM TAMPA CEGA | UND |  | 8 | 0
| 23 | CONDULETE DE ALUMINIO TIPO LR, PARA ELETRODUTO ROSCAVEL DE 4", COM TAMPA CEGA | UND |  | 8 | 0
| 24 | CONDULETE DE ALUMINIO TIPO T, PARA ELETRODUTO ROSCAVEL DE 1 1/2", COM TAMPA CEGA | UND |  | 20 | 0
| 25 | CONDULETE DE ALUMINIO TIPO T, PARA ELETRODUTO ROSCAVEL DE 1 1/4", COM TAMPA CEGA | UND |  | 40 | 0
| 26 | CONDULETE DE ALUMINIO TIPO T, PARA ELETRODUTO ROSCAVEL DE 1/2", COM TAMPA CEGA | UND |  | 40 | 0
| 27 | CONDULETE DE ALUMINIO TIPO T, PARA ELETRODUTO ROSCAVEL DE 1", COM TAMPA CEGA | UND |  | 40 | 0
| 28 | CONDULETE DE ALUMINIO TIPO T, PARA ELETRODUTO ROSCAVEL DE 2", COM TAMPA CEGA | UND |  | 20 | 0
| 29 | CONDULETE DE ALUMINIO TIPO T, PARA ELETRODUTO ROSCAVEL DE 3/4", COM TAMPA CEGA | UND |  | 120 | 0
| 30 | CONDULETE DE ALUMINIO TIPO T, PARA ELETRODUTO ROSCAVEL DE 3", COM TAMPA CEGA | UND |  | 8 | 0
| 31 | CONDULETE DE ALUMINIO TIPO T, PARA ELETRODUTO ROSCAVEL DE 4", COM TAMPA CEGA | UND |  | 8 | 0
| 32 | CONDULETE DE ALUMINIO TIPO TB, PARA ELETRODUTO ROSCAVEL DE 3", COM TAMPA CEGA | UND |  | 16 | 0
| 33 | CONDULETE DE ALUMINIO TIPO X, PARA ELETRODUTO ROSCAVEL DE 1 1/2", COM TAMPA CEGA | UND |  | 40 | 0
| 34 | CONDULETE DE ALUMINIO TIPO X, PARA ELETRODUTO ROSCAVEL DE 1 1/4", COM TAMPA CEGA | UND |  | 40 | 0
| 35 | CONDULETE DE ALUMINIO TIPO X, PARA ELETRODUTO ROSCAVEL DE 1/2", COM TAMPA CEGA | UND |  | 80 | 0
| 36 | CONDULETE DE ALUMINIO TIPO X, PARA ELETRODUTO ROSCAVEL DE 1", COM TAMPA CEGA | UND |  | 80 | 0
| 37 | CONDULETE DE ALUMINIO TIPO X, PARA ELETRODUTO ROSCAVEL DE 2", COM TAMPA CEGA | UND |  | 20 | 0
| 38 | CONDULETE DE ALUMINIO TIPO X, PARA ELETRODUTO ROSCAVEL DE 3/4", COM TAMPA CEGA | UND |  | 120 | 0
| 39 | CONDULETE DE ALUMINIO TIPO X, PARA ELETRODUTO ROSCAVEL DE 3", COM TAMPA CEGA | UND |  | 8 | 0
| 40 | CONDULETE DE ALUMINIO TIPO X, PARA ELETRODUTO ROSCAVEL DE 4", COM TAMPA CEGA | UND |  | 8 | 0
TOTAL | [5 empty] | 0
LOTE 46 - EXCLUSIVO - CONDULETE EM PVC
LOTES | ITEM | ESPECIFICAÇÃO DO MATERIAL | UND | PREÇO U. | QTD | TOTAL
LOTE 46 | 1 | CONDULETE EM PVC, TIPO "B", SEM TAMPA, DE 1/2" OU 3/4" | UND |  | 120 | 0
| 2 | CONDULETE EM PVC, TIPO "B", SEM TAMPA, DE 1" | UND |  | 80 | 0
| 3 | CONDULETE EM PVC, TIPO "C", SEM TAMPA, DE 1/2" | UND |  | 80 | 0
| 4 | CONDULETE EM PVC, TIPO "C", SEM TAMPA, DE 1" | UND |  | 80 | 0
| 5 | CONDULETE EM PVC, TIPO "C", SEM TAMPA, DE 3/4" | UND |  | 120 | 0
| 6 | CONDULETE EM PVC, TIPO "E", SEM TAMPA, DE 1/2" | UND |  | 120 | 0
| 7 | CONDULETE EM PVC, TIPO "E", SEM TAMPA, DE 1" | UND |  | 120 | 0
| 8 | CONDULETE EM PVC, TIPO "E", SEM TAMPA, DE 3/4" | UND |  | 120 | 0
| 9 | CONDULETE EM PVC, TIPO "LB", SEM TAMPA, DE 1/2" OU 3/4" | UND |  | 80 | 0
| 10 | CONDULETE EM PVC, TIPO "LB", SEM TAMPA, DE 1" | UND |  | 80 | 0
| 11 | CONDULETE EM PVC, TIPO "LL", SEM TAMPA, DE 1/2" OU 3/4" | UND |  | 80 | 0
| 12 | CONDULETE EM PVC, TIPO "LL", SEM TAMPA, DE 1" | UND |  | 80 | 0
| 13 | CONDULETE EM PVC, TIPO "LR", SEM TAMPA, DE 1/2" | UND |  | 80 | 0
| 14 | CONDULETE EM PVC, TIPO "LR", SEM TAMPA, DE 1" | UND |  | 80 | 0
| 15 | CONDULETE EM PVC, TIPO "LR", SEM TAMPA, DE 3/4" | UND |  | 80 | 0
| 16 | CONDULETE EM PVC, TIPO "T", SEM TAMPA, DE 1" | UND |  | 80 | 0
| 17 | CONDULETE EM PVC, TIPO "T", SEM TAMPA, DE 3/4" | UND |  | 120 | 0
| 18 | CONDULETE EM PVC, TIPO "TB", SEM TAMPA, DE 1/2" OU 3/4" | UND |  | 120 | 0
| 19 | CONDULETE EM PVC, TIPO "TB", SEM TAMPA, DE 1" | UND |  | 80 | 0
| 20 | CONDULETE EM PVC, TIPO "X", SEM TAMPA, DE 1/2" | UND |  | 80 | 0
| 21 | CONDULETE EM PVC, TIPO "X", SEM TAMPA, DE 1" | UND |  | 80 | 0
| 22 | CONDULETE EM PVC, TIPO "X", SEM TAMPA, DE 3/4" | UND |  | 80 | 0
TOTAL | [5 empty] | 0
LOTE 47 - EXCLUSIVO - LUVA DE PVC E PRESSÃO
LOTES | ITEM | ESPECIFICAÇÃO DO MATERIAL | UND | PREÇO U. | QTD | TOTAL
LOTE 47 | 1 | LUVA EM PVC RIGIDO ROSCAVEL, DE 1 1/2", PARA ELETRODUTO | UND |  | 160 | 0
| 2 | LUVA EM PVC RIGIDO ROSCAVEL, DE 1 1/4", PARA ELETRODUTO | UND |  | 200 | 0
| 3 | LUVA EM PVC RIGIDO ROSCAVEL, DE 1/2", PARA ELETRODUTO | UND |  | 240 | 0
| 4 | LUVA EM PVC RIGIDO ROSCAVEL, DE 1", PARA ELETRODUTO | UND |  | 320 | 0
| 5 | LUVA EM PVC RIGIDO ROSCAVEL, DE 2 1/2", PARA ELETRODUTO | UND |  | 80 | 0
| 6 | LUVA EM PVC RIGIDO ROSCAVEL, DE 2", PARA ELETRODUTO | UND |  | 80 | 0
| 7 | LUVA EM PVC RIGIDO ROSCAVEL, DE 3/4", PARA ELETRODUTO | UND |  | 480 | 0
| 8 | LUVA EM PVC RIGIDO ROSCAVEL, DE 3", PARA ELETRODUTO | UND |  | 80 | 0
| 9 | LUVA EM PVC RIGIDO ROSCAVEL, DE 4", PARA ELETRODUTO | UND |  | 80 | 0
| 10 | LUVA DE PRESSAO, EM PVC, DE 20 MM, PARA ELETRODUTO FLEXIVEL | UND |  | 200 | 0
| 11 | LUVA DE PRESSAO, EM PVC, DE 25 MM, PARA ELETRODUTO FLEXIVEL | UND |  | 200 | 0
| 12 | LUVA DE PRESSAO, EM PVC, DE 32 MM, PARA ELETRODUTO FLEXIVEL | UND |  | 200 | 0
TOTAL | [5 empty] | 0
LOTE 48 - EXCLUSIVO - LUVA PARA ELETRODUTO, EM ACO GALVANIZADO ELETROLITICO
LOTES | ITEM | ESPECIFICAÇÃO DO MATERIAL | UND | PREÇO U. | QTD | TOTAL
LOTE 48 | 1 | LUVA PARA ELETRODUTO, EM ACO GALVANIZADO ELETROLITICO, DIAMETRO DE 100 MM (4") | UND |  | 80 | 0
| 2 | LUVA PARA ELETRODUTO, EM ACO GALVANIZADO ELETROLITICO, DIAMETRO DE 15 MM (1/2") | UND |  | 200 | 0
| 3 | LUVA PARA ELETRODUTO, EM ACO GALVANIZADO ELETROLITICO, DIAMETRO DE 20 MM (3/4") | UND |  | 200 | 0
| 4 | LUVA PARA ELETRODUTO, EM ACO GALVANIZADO ELETROLITICO, DIAMETRO DE 25 MM (1") | UND |  | 160 | 0
| 5 | LUVA PARA ELETRODUTO, EM ACO GALVANIZADO ELETROLITICO, DIAMETRO DE 32 MM (1 1/4") | UND |  | 80 | 0
| 6 | LUVA PARA ELETRODUTO, EM ACO GALVANIZADO ELETROLITICO, DIAMETRO DE 40 MM (1 1/2") | UND |  | 80 | 0
| 7 | LUVA PARA ELETRODUTO, EM ACO GALVANIZADO ELETROLITICO, DIAMETRO DE 50 MM (2") | UND |  | 80 | 0
| 8 | LUVA PARA ELETRODUTO, EM ACO GALVANIZADO ELETROLITICO, DIAMETRO DE 65 MM (2 1/2") | UND |  | 80 | 0
| 9 | LUVA PARA ELETRODUTO, EM ACO GALVANIZADO ELETROLITICO, DIAMETRO DE 80 MM (3") | UND |  | 80 | 0
TOTAL | [5 empty] | 0
LOTE 49 - ARRUELA E BUCHA EM ALUMINIO
LOTES | ITEM | ESPECIFICAÇÃO DO MATERIAL | UND | PREÇO U. | QTD | TOTAL
LOTE 49 | 1 | ARRUELA EM ALUMINIO, COM ROSCA, DE 1 1/4", PARA ELETRODUTO | UND |  | 200 | 0
| 2 | ARRUELA EM ALUMINIO, COM ROSCA, DE 1 1/2", PARA ELETRODUTO | UND |  | 200 | 0
| 3 | ARRUELA EM ALUMINIO, COM ROSCA, DE 1/2", PARA ELETRODUTO | UND |  | 200 | 0
| 4 | ARRUELA EM ALUMINIO, COM ROSCA, DE 1", PARA ELETRODUTO | UND |  | 200 | 0
| 5 | ARRUELA EM ALUMINIO, COM ROSCA, DE 2 1/2", PARA ELETRODUTO | UND |  | 200 | 0
| 6 | ARRUELA EM ALUMINIO, COM ROSCA, DE 2", PARA ELETRODUTO | UND |  | 200 | 0
| 7 | ARRUELA EM ALUMINIO, COM ROSCA, DE 3/4", PARA ELETRODUTO | UND |  | 200 | 0
| 8 | ARRUELA EM ALUMINIO, COM ROSCA, DE 3/8", PARA ELETRODUTO | UND |  | 200 | 0
| 9 | ARRUELA EM ALUMINIO, COM ROSCA, DE 3", PARA ELETRODUTO | UND |  | 80 | 0
| 10 | ARRUELA EM ALUMINIO, COM ROSCA, DE 4", PARA ELETRODUTO | UND |  | 80 | 0
| 11 | BUCHA EM ALUMINIO, COM ROSCA, DE 1 1/2", PARA ELETRODUTO | UND |  | 200 | 0
| 12 | BUCHA EM ALUMINIO, COM ROSCA, DE 1 1/4", PARA ELETRODUTO | UND |  | 200 | 0
| 13 | BUCHA EM ALUMINIO, COM ROSCA, DE 1/2", PARA ELETRODUTO | UND |  | 200 | 0
| 14 | BUCHA EM ALUMINIO, COM ROSCA, DE 1", PARA ELETRODUTO | UND |  | 200 | 0
| 15 | BUCHA EM ALUMINIO, COM ROSCA, DE 2 1/2", PARA ELETRODUTO | UND |  | 200 | 0
| 16 | BUCHA EM ALUMINIO, COM ROSCA, DE 2", PARA ELETRODUTO | UND |  | 200 | 0
| 17 | BUCHA EM ALUMINIO, COM ROSCA, DE 3/4", PARA ELETRODUTO | UND |  | 200 | 0
| 18 | BUCHA EM ALUMINIO, COM ROSCA, DE 3/8", PARA ELETRODUTO | UND |  | 200 | 0
| 19 | BUCHA EM ALUMINIO, COM ROSCA, DE 3", PARA ELETRODUTO | UND |  | 80 | 0
| 20 | BUCHA EM ALUMINIO, COM ROSCA, DE 4", PARA ELETRODUTO | UND |  | 80 | 0
TOTAL | [5 empty] | 0
LOTE 50 - CURVA PVC RÍGIDO
LOTES | ITEM | ESPECIFICAÇÃO DO MATERIAL | UND | PREÇO U. | QTD | TOTAL
LOTE 50 | 1 | CURVA 90 GRAUS, CURTA, DE PVC RIGIDO ROSCAVEL, DE 1/2", PARA ELETRODUTO | UND |  | 200 | 0
| 2 | CURVA 90 GRAUS, CURTA, DE PVC RIGIDO ROSCAVEL, DE 1", PARA ELETRODUTO | UND |  | 200 | 0
| 3 | CURVA 90 GRAUS, CURTA, DE PVC RIGIDO ROSCAVEL, DE 3/4", PARA ELETRODUTO | UND |  | 200 | 0
| 4 | CURVA 90 GRAUS, LONGA, DE PVC RIGIDO ROSCAVEL, DE 1 1/2", PARA ELETRODUTO | UND |  | 200 | 0
| 5 | CURVA 90 GRAUS, LONGA, DE PVC RIGIDO ROSCAVEL, DE 1 1/4", PARA ELETRODUTO | UND |  | 200 | 0
| 6 | CURVA 90 GRAUS, LONGA, DE PVC RIGIDO ROSCAVEL, DE 1/2", PARA ELETRODUTO | UND |  | 200 | 0
| 7 | CURVA 90 GRAUS, LONGA, DE PVC RIGIDO ROSCAVEL, DE 1", PARA ELETRODUTO | UND |  | 200 | 0
| 8 | CURVA 90 GRAUS, LONGA, DE PVC RIGIDO ROSCAVEL, DE 2 1/2", PARA ELETRODUTO | UND |  | 80 | 0
| 9 | CURVA 90 GRAUS, LONGA, DE PVC RIGIDO ROSCAVEL, DE 2", PARA ELETRODUTO | UND |  | 120 | 0
| 10 | CURVA 90 GRAUS, LONGA, DE PVC RIGIDO ROSCAVEL, DE 3/4", PARA ELETRODUTO | UND |  | 200 | 0
| 11 | CURVA 90 GRAUS, LONGA, DE PVC RIGIDO ROSCAVEL, DE 3", PARA ELETRODUTO | UND |  | 80 | 0
| 12 | CURVA 90 GRAUS, LONGA, DE PVC RIGIDO ROSCAVEL, DE 4", PARA ELETRODUTO | UND |  | 40 | 0
| 13 | CURVA 180 GRAUS, DE PVC RIGIDO ROSCAVEL, DE 1 1/2", PARA ELETRODUTO | UND |  | 120 | 0
| 14 | CURVA 180 GRAUS, DE PVC RIGIDO ROSCAVEL, DE 1 1/4", PARA ELETRODUTO | UND |  | 120 | 0
| 15 | CURVA 180 GRAUS, DE PVC RIGIDO ROSCAVEL, DE 1/2", PARA ELETRODUTO | UND |  | 120 | 0
| 16 | CURVA 180 GRAUS, DE PVC RIGIDO ROSCAVEL, DE 1", PARA ELETRODUTO | UND |  | 120 | 0
| 17 | CURVA 180 GRAUS, DE PVC RIGIDO ROSCAVEL, DE 2", PARA ELETRODUTO | UND |  | 80 | 0
| 18 | CURVA 180 GRAUS, DE PVC RIGIDO ROSCAVEL, DE 3/4", PARA ELETRODUTO | UND |  | 120 | 0
TOTAL | [5 empty] | 0
LOTE 51 - EXCLUSIVO - CURVA EM AÇO GALVANIZADO
LOTES | ITEM | ESPECIFICAÇÃO DO MATERIAL | UND | PREÇO U. | QTD | TOTAL
LOTE 51 | 1 | CURVA 90 GRAUS, PARA ELETRODUTO, EM ACO GALVANIZADO ELETROLITICO, DIAMETRO DE 100 MM (4") | UND |  | 16 | 0
| 2 | CURVA 90 GRAUS, PARA ELETRODUTO, EM ACO GALVANIZADO ELETROLITICO, DIAMETRO DE 15 MM (1/2") | UND |  | 120 | 0
| 3 | CURVA 90 GRAUS, PARA ELETRODUTO, EM ACO GALVANIZADO ELETROLITICO, DIAMETRO DE 20 MM (3/4") | UND |  | 120 | 0
| 4 | CURVA 90 GRAUS, PARA ELETRODUTO, EM ACO GALVANIZADO ELETROLITICO, DIAMETRO DE 25 MM (1") | UND |  | 120 | 0
| 5 | CURVA 90 GRAUS, PARA ELETRODUTO, EM ACO GALVANIZADO ELETROLITICO, DIAMETRO DE 32 MM (1 1/4") | UND |  | 80 | 0
| 6 | CURVA 90 GRAUS, PARA ELETRODUTO, EM ACO GALVANIZADO ELETROLITICO, DIAMETRO DE 40 MM (1 1/2") | UND |  | 80 | 0
| 7 | CURVA 90 GRAUS, PARA ELETRODUTO, EM ACO GALVANIZADO ELETROLITICO, DIAMETRO DE 50 MM (2") | UND |  | 80 | 0
| 8 | CURVA 90 GRAUS, PARA ELETRODUTO, EM ACO GALVANIZADO ELETROLITICO, DIAMETRO DE 65 MM (2 1/2") | UND |  | 40 | 0
| 9 | CURVA 90 GRAUS, PARA ELETRODUTO, EM ACO GALVANIZADO ELETROLITICO, DIAMETRO DE 80 MM (3") | UND |  | 40 | 0
TOTAL | [5 empty] | 0
LOTE 52 - CABECOTE PARA ENTRADA DE LINHA DE ALIMENTACAO PARA ELETRODUTO
LOTES | ITEM | ESPECIFICAÇÃO DO MATERIAL | UND | PREÇO U. | QTD | TOTAL
LOTE 52 | 1 | CABECOTE PARA ENTRADA DE LINHA DE ALIMENTACAO PARA ELETRODUTO, EM LIGA DE ALUMINIO COM ACABAMENTO ANTI CORROSIVO, COM FIXACAO POR ENCAIXE LISO DE 360 GRAUS, DE 1 1/2" | UND |  | 120 | 0
| 2 | CABECOTE PARA ENTRADA DE LINHA DE ALIMENTACAO PARA ELETRODUTO, EM LIGA DE ALUMINIO COM ACABAMENTO ANTI CORROSIVO, COM FIXACAO POR ENCAIXE LISO DE 360 GRAUS, DE 1 1/4" | UND |  | 120 | 0
| 3 | CABECOTE PARA ENTRADA DE LINHA DE ALIMENTACAO PARA ELETRODUTO, EM LIGA DE ALUMINIO COM ACABAMENTO ANTI CORROSIVO, COM FIXACAO POR ENCAIXE LISO DE 360 GRAUS, DE 1/2" | UND |  | 120 | 0
| 4 | CABECOTE PARA ENTRADA DE LINHA DE ALIMENTACAO PARA ELETRODUTO, EM LIGA DE ALUMINIO COM ACABAMENTO ANTI CORROSIVO, COM FIXACAO POR ENCAIXE LISO DE 360 GRAUS, DE 1" | UND |  | 120 | 0
| 5 | CABECOTE PARA ENTRADA DE LINHA DE ALIMENTACAO PARA ELETRODUTO, EM LIGA DE ALUMINIO COM ACABAMENTO ANTI CORROSIVO, COM FIXACAO POR ENCAIXE LISO DE 360 GRAUS, DE 2 1/2" | UND |  | 80 | 0
| 6 | CABECOTE PARA ENTRADA DE LINHA DE ALIMENTACAO PARA ELETRODUTO, EM LIGA DE ALUMINIO COM ACABAMENTO ANTI CORROSIVO, COM FIXACAO POR ENCAIXE LISO DE 360 GRAUS, DE 2" | UND |  | 80 | 0
| 7 | CABECOTE PARA ENTRADA DE LINHA DE ALIMENTACAO PARA ELETRODUTO, EM LIGA DE ALUMINIO COM ACABAMENTO ANTI CORROSIVO, COM FIXACAO POR ENCAIXE LISO DE 360 GRAUS, DE 3 1/2" | UND |  | 80 | 0
| 8 | CABECOTE PARA ENTRADA DE LINHA DE ALIMENTACAO PARA ELETRODUTO, EM LIGA DE ALUMINIO COM ACABAMENTO ANTI CORROSIVO, COM FIXACAO POR ENCAIXE LISO DE 360 GRAUS, DE 3/4" | UND |  | 80 | 0
| 9 | CABECOTE PARA ENTRADA DE LINHA DE ALIMENTACAO PARA ELETRODUTO, EM LIGA DE ALUMINIO COM ACABAMENTO ANTI CORROSIVO, COM FIXACAO POR ENCAIXE LISO DE 360 GRAUS, DE 3" | UND |  | 80 | 0
| 10 | CABECOTE PARA ENTRADA DE LINHA DE ALIMENTACAO PARA ELETRODUTO, EM LIGA DE ALUMINIO COM ACABAMENTO ANTI CORROSIVO, COM FIXACAO POR ENCAIXE LISO DE 360 GRAUS, DE 4" | UND |  | 80 | 0
TOTAL | [5 empty] | 0
LOTE 53 - EXCLUSIVO - ELETRODUTO DE PVC RIGIDO ROSCAVEL
LOTES | ITEM | ESPECIFICAÇÃO DO MATERIAL | UND | PREÇO U. | QTD | TOTAL
LOTE 53 | 1 | ELETRODUTO DE PVC RIGIDO ROSCAVEL DE 1 ", SEM LUVA | M |  | 1200 | 0
| 2 | ELETRODUTO DE PVC RIGIDO ROSCAVEL DE 1 1/2 ", SEM LUVA | M |  | 600 | 0
| 3 | ELETRODUTO DE PVC RIGIDO ROSCAVEL DE 1 1/4 ", SEM LUVA | M |  | 600 | 0
| 4 | ELETRODUTO DE PVC RIGIDO ROSCAVEL DE 1/2 ", SEM LUVA | M |  | 600 | 0
| 5 | ELETRODUTO DE PVC RIGIDO ROSCAVEL DE 2 ", SEM LUVA | M |  | 600 | 0
| 6 | ELETRODUTO DE PVC RIGIDO ROSCAVEL DE 2 1/2 ", SEM LUVA | M |  | 400 | 0
| 7 | ELETRODUTO DE PVC RIGIDO ROSCAVEL DE 3 ", SEM LUVA | M |  | 240 | 0
| 8 | ELETRODUTO DE PVC RIGIDO ROSCAVEL DE 3/4 ", SEM LUVA | M |  | 1200 | 0
| 9 | ELETRODUTO DE PVC RIGIDO ROSCAVEL DE 4 ", SEM LUVA | M |  | 120 | 0
TOTAL | [5 empty] | 0
LOTE 54 - EXCLUSIVO - Eletroduto - ferro galvanizado
LOTES | ITEM | ESPECIFICAÇÃO DO MATERIAL | UND | PREÇO U. | QTD | TOTAL
LOTE 54 | 1 | Eletroduto - ferro galvanizado 1 1/2" | M |  | 120 | 0
| 2 | Eletroduto - ferro galvanizado 1 1/4" | M |  | 120 | 0
| 3 | Eletroduto - ferro galvanizado 1" | M |  | 240 | 0
| 4 | Eletroduto - ferro galvanizado 1/2" | M |  | 240 | 0
| 5 | Eletroduto - ferro galvanizado 2 1/2" | M |  | 120 | 0
| 6 | Eletroduto - ferro galvanizado 2" | M |  | 240 | 0
| 7 | Eletroduto - ferro galvanizado 3" | M |  | 120 | 0
| 8 | Eletroduto - ferro galvanizado 3/4" | M |  | 360 | 0
| 9 | Eletroduto - ferro galvanizado 4" | M |  | 60 | 0
TOTAL | [5 empty] | 0
LOTE 55 - EXCLUSIVO - ELETRODUTO PVC FLEXIVEL CORRUGADO
LOTES | ITEM | ESPECIFICAÇÃO DO MATERIAL | UND | PREÇO U. | QTD | TOTAL
LOTE 55 | 1 | ELETRODUTO PVC FLEXIVEL CORRUGADO, COR AMARELA, DE 16 MM | M |  | 2000 | 0
| 2 | ELETRODUTO PVC FLEXIVEL CORRUGADO, COR AMARELA, DE 20 MM | M |  | 2000 | 0
| 3 | ELETRODUTO PVC FLEXIVEL CORRUGADO, COR AMARELA, DE 25 MM | M |  | 2000 | 0
| 4 | ELETRODUTO PVC FLEXIVEL CORRUGADO, COR AMARELA, DE 32 MM | M |  | 2000 | 0
TOTAL | [5 empty] | 0
LOTE 56 - ELETRODUTO FLEXIVEL, EM ACO GALVANIZADO
LOTES | ITEM | ESPECIFICAÇÃO DO MATERIAL | UND | PREÇO U. | QTD | TOTAL
LOTE 56 | 1 | ELETRODUTO FLEXIVEL, EM ACO GALVANIZADO, REVESTIDO EXTERNAMENTE COM PVC PRETO, DIAMETRO EXTERNO DE 25 MM (3/4"), TIPO SEALTUBO | M |  | 400 | 0
| 2 | ELETRODUTO FLEXIVEL, EM ACO GALVANIZADO, REVESTIDO EXTERNAMENTE COM PVC PRETO, DIAMETRO EXTERNO DE 32 MM (1"), TIPO SEALTUBO | M |  | 400 | 0
| 3 | ELETRODUTO FLEXIVEL, EM ACO GALVANIZADO, REVESTIDO EXTERNAMENTE COM PVC PRETO, DIAMETRO EXTERNO DE 40 MM (1 1/4"), TIPO SEALTUBO | M |  | 400 | 0
| 4 | ELETRODUTO FLEXIVEL, EM ACO GALVANIZADO, REVESTIDO EXTERNAMENTE COM PVC PRETO, DIAMETRO EXTERNO DE 50 MM( 1 1/2"), TIPO SEALTUBO | M |  | 400 | 0
| 5 | ELETRODUTO FLEXIVEL, EM ACO GALVANIZADO, REVESTIDO EXTERNAMENTE COM PVC PRETO, DIAMETRO EXTERNO DE 60 MM (2"), TIPO SEALTUBO | M |  | 400 | 0
| 6 | ELETRODUTO FLEXIVEL, EM ACO GALVANIZADO, REVESTIDO EXTERNAMENTE COM PVC PRETO, DIAMETRO EXTERNO DE 75 MM (2 1/2"), TIPO SEALTUBO | M |  | 400 | 0
TOTAL | [5 empty] | 0
LOTE 57 - EXCLUSIVO - ELETRODUTO FLEXIVEL, EM ACO, TIPO CONDUITE
LOTES | ITEM | ESPECIFICAÇÃO DO MATERIAL | UND | PREÇO U. | QTD | TOTAL
LOTE 57 | 1 | ELETRODUTO FLEXIVEL, EM ACO, TIPO CONDUITE, DIAMETRO DE 1 1/2" | M |  | 400 | 0
| 2 | ELETRODUTO FLEXIVEL, EM ACO, TIPO CONDUITE, DIAMETRO DE 1 1/4" | M |  | 400 | 0
| 3 | ELETRODUTO FLEXIVEL, EM ACO, TIPO CONDUITE, DIAMETRO DE 1/2" | M |  | 400 | 0
| 4 | ELETRODUTO FLEXIVEL, EM ACO, TIPO CONDUITE, DIAMETRO DE 1" | M |  | 400 | 0
| 5 | ELETRODUTO FLEXIVEL, EM ACO, TIPO CONDUITE, DIAMETRO DE 2 1/2" | M |  | 200 | 0
| 6 | ELETRODUTO FLEXIVEL, EM ACO, TIPO CONDUITE, DIAMETRO DE 2" | M |  | 400 | 0
| 7 | ELETRODUTO FLEXIVEL, EM ACO, TIPO CONDUITE, DIAMETRO DE 3" | M |  | 80 | 0
TOTAL | [5 empty] | 0
LOTE 58 - EXCLUSIVO - ELETRODUTO PVC FLEXIVEL CORRUGADO, REFORCADO, COR LARANJA
LOTES | ITEM | ESPECIFICAÇÃO DO MATERIAL | UND | PREÇO U. | QTD | TOTAL
LOTE 58 | 1 | ELETRODUTO PVC FLEXIVEL CORRUGADO, REFORCADO, COR LARANJA, DE 20 MM, PARA LAJES E PISOS | M |  | 2000 | 0
| 2 | ELETRODUTO PVC FLEXIVEL CORRUGADO, REFORCADO, COR LARANJA, DE 25 MM, PARA LAJES E PISOS | M |  | 2000 | 0
| 3 | ELETRODUTO PVC FLEXIVEL CORRUGADO, REFORCADO, COR LARANJA, DE 32 MM, PARA LAJES E PISOS | M |  | 2000 | 0
TOTAL | [5 empty] | 0
LOTE 59 - EXCLUSIVO - ELETRODUTO/CONDULETE DE PVC RIGIDO
LOTES | ITEM | ESPECIFICAÇÃO DO MATERIAL | UND | PREÇO U. | QTD | TOTAL
LOTE 59 | 1 | ELETRODUTO/CONDULETE DE PVC RIGIDO, LISO, COR CINZA, DE 1/2", PARA INSTALACOES APARENTES (NBR 5410) | M |  | 800 | 0
| 2 | ELETRODUTO/CONDULETE DE PVC RIGIDO, LISO, COR CINZA, DE 1", PARA INSTALACOES APARENTES (NBR 5410) | M |  | 800 | 0
| 3 | ELETRODUTO/CONDULETE DE PVC RIGIDO, LISO, COR CINZA, DE 3/4", PARA INSTALACOES APARENTES (NBR 5410) | M |  | 800 | 0
TOTAL | [5 empty] | 0
LOTE 60 - EXCLUSIVO - ELETRODUTO/DUTO PEAD FLEXIVEL PAREDE SIMPLES, CORRUGACAO HELICOIDAL
LOTES | ITEM | ESPECIFICAÇÃO DO MATERIAL | UND | PREÇO U. | QTD | TOTAL
LOTE 60 | 1 | ELETRODUTO/DUTO PEAD FLEXIVEL PAREDE SIMPLES, CORRUGACAO HELICOIDAL, COR PRETA, SEM ROSCA, DE 2", PARA CABEAMENTO SUBTERRANEO (NBR 15715) | M |  | 800 | 0
| 2 | ELETRODUTO/DUTO PEAD FLEXIVEL PAREDE SIMPLES, CORRUGACAO HELICOIDAL, COR PRETA, SEM ROSCA, DE 3", PARA CABEAMENTO SUBTERRANEO (NBR 15715) | M |  | 800 | 0
| 3 | ELETRODUTODUTO PEAD FLEXIVEL PAREDE SIMPLES, CORRUGACAO HELICOIDAL, COR PRETA, SEM ROSCA, DE 1 1/2", PARA CABEAMENTO SUBTERRANEO (NBR 15715) | M |  | 1200 | 0
| 4 | ELETRODUTODUTO PEAD FLEXIVEL PAREDE SIMPLES, CORRUGACAO HELICOIDAL, COR PRETA, SEM ROSCA, DE 1 1/4", PARA CABEAMENTO SUBTERRANEO (NBR 15715) | M |  | 1200 | 0
| 5 | ELETRODUTODUTO PEAD FLEXIVEL PAREDE SIMPLES, CORRUGACAO HELICOIDAL, COR PRETA, SEM ROSCA, DE 4", PARA CABEAMENTO SUBTERRANEO (NBR 15715) | M |  | 800 | 0
TOTAL | [5 empty] | 0
LOTE 61 - EXCLUSIVO - Eletrocalha de metal
LOTES | ITEM | ESPECIFICAÇÃO DO MATERIAL | UND | PREÇO U. | QTD | TOTAL
LOTE 61 | 1 | Eletrocalha de metal curve "L" desc tipo "U" perf. 100 - 3m | UND |  | 40 | 0
| 2 | Eletrocalha de metal curve "L" desc tipo "U" perf. 50 - 3m | UND |  | 40 | 0
| 3 | Eletrocalha de metal curve "L" desc tipo "U" perf. 75 - 3m | UND |  | 40 | 0
| 4 | Eletrocalha de metal curve "T" tipo "U" perf. 100 - 3m | UND |  | 40 | 0
| 5 | Eletrocalha de metal curve "T" tipo "U" perf. 50 - 3m | UND |  | 40 | 0
| 6 | Eletrocalha de metal curve "T" tipo "U" perf. 75 - 3m | UND |  | 40 | 0
| 7 | Eletrocalha de metal curve "U"perf. 100x75 - 3m | UND |  | 40 | 0
| 8 | Eletrocalha de metal curve "U"perf. 50x100 - 3m | UND |  | 40 | 0
| 9 | Eletrocalha de metal curve "U"perf. 50x50 - 3m | UND |  | 40 | 0
TOTAL | [5 empty] | 0
LOTE 62 - EXCLUSIVO - Trilho DIN para painel
LOTES | ITEM | ESPECIFICAÇÃO DO MATERIAL | UND | PREÇO U. | QTD | TOTAL
LOTE 62 | 1 | Trilho DIN para painel 35 x 7,5x2000mm | UND |  | 80 | 0
LOTE 63 - COTA RESERVADA - CANALETA PVC
LOTES | ITEM | ESPECIFICAÇÃO DO MATERIAL | UND | PREÇO U. | QTD | TOTAL
LOTE 63 | 1 | CANALETA LISA PVC FECHADA 20X10X2000MM AUTO ADESIVA | UND |  | 40 | 0
| 2 | CANALETA PVC RECORTE FECHADO 30X50X2000MM | UND |  | 40 | 0
| 3 | CANALETA PVC RECORTE FECHADO 50X30X2000MM | UND |  | 40 | 0
| 4 | CANALETA PVC RECORTE FECHADO 50X50X2000MM | UND |  | 40 | 0
| 5 | CANALETA PVC RECORTE FECHADO 80X50X2000MM | UND |  | 40 | 0
| 6 | CANALETA PVC RECORTE FECHADO 80X80X2000MM | UND |  | 40 | 0
| 7 | CANALETA PVC RECORTE ABERTO 30X50X2000MM | UND |  | 40 | 0
| 8 | CANALETA PVC RECORTE ABERTO 50X30X2000MM | UND |  | 40 | 0
| 9 | CANALETA PVC RECORTE ABERTO 50X50X2000MM | UND |  | 40 | 0
| 10 | CANALETA PVC RECORTE ABERTO 80X50X2000MM | UND |  | 40 | 0
| 11 | CANALETA PVC RECORTE ABERTO 80X80X2000MM | UND |  | 40 | 0
TOTAL | [5 empty] | 0
LOTE 64 - COTA PRINCIPAL - CANALETA PVC
LOTES | ITEM | ESPECIFICAÇÃO DO MATERIAL | UND | PREÇO U. | QTD | TOTAL
LOTE 64 | 1 | CANALETA LISA PVC FECHADA 20X10X2000MM AUTO ADESIVA | UND |  | 360 | 0
| 2 | CANALETA PVC RECORTE FECHADO 30X50X2000MM | UND |  | 360 | 0
| 3 | CANALETA PVC RECORTE FECHADO 50X30X2000MM | UND |  | 360 | 0
| 4 | CANALETA PVC RECORTE FECHADO 50X50X2000MM | UND |  | 360 | 0
| 5 | CANALETA PVC RECORTE FECHADO 80X50X2000MM | UND |  | 360 | 0
| 6 | CANALETA PVC RECORTE FECHADO 80X80X2000MM | UND |  | 360 | 0
| 7 | CANALETA PVC RECORTE ABERTO 30X50X2000MM | UND |  | 360 | 0
| 8 | CANALETA PVC RECORTE ABERTO 50X30X2000MM | UND |  | 360 | 0
| 9 | CANALETA PVC RECORTE ABERTO 50X50X2000MM | UND |  | 360 | 0
| 10 | CANALETA PVC RECORTE ABERTO 80X50X2000MM | UND |  | 360 | 0
| 11 | CANALETA PVC RECORTE ABERTO 80X80X2000MM | UND |  | 360 | 0
TOTAL | [5 empty] | 0
LOTE 65 - EXCLUSIVO - CAIXA DE PASSAGEM DE PAREDE
LOTES | ITEM | ESPECIFICAÇÃO DO MATERIAL | UND | PREÇO U. | QTD | TOTAL
LOTE 65 | 1 | CAIXA DE PASSAGEM DE PAREDE, DE EMBUTIR, EM PVC, DIMENSOES *120 X 120 X 75* MM | UND |  | 80 | 0
| 2 | CAIXA DE PASSAGEM DE PAREDE, DE EMBUTIR, EM PVC, DIMENSOES *150 X 150 X 75* MM | UND |  | 80 | 0
| 3 | CAIXA DE PASSAGEM DE PAREDE, DE EMBUTIR, EM PVC, DIMENSOES *200 X 200 X 90* MM | UND |  | 80 | 0
| 4 | CAIXA DE PASSAGEM, EM PVC, DE 4" X 2", PARA ELETRODUTO FLEXIVEL CORRUGADO | UND |  | 800 | 0
| 5 | CAIXA DE PASSAGEM, EM PVC, DE 4" X 4", PARA ELETRODUTO FLEXIVEL CORRUGADO | UND |  | 600 | 0
TOTAL | [5 empty] | 0
LOTE 66 - EXCLUSIVO - CAIXA DE PASSAGEM METALICA DE SOBREPOR COM TAMPA PARAFUSADA
LOTES | ITEM | ESPECIFICAÇÃO DO MATERIAL | UND | PREÇO U. | QTD | TOTAL
LOTE 66 | 1 | CAIXA DE PASSAGEM METALICA DE SOBREPOR COM TAMPA PARAFUSADA, DIMENSOES 15 X 15 X 10 CM | UND |  | 80 | 0
| 2 | CAIXA DE PASSAGEM METALICA DE SOBREPOR COM TAMPA PARAFUSADA, DIMENSOES 20 X 20 X 10 CM | UND |  | 80 | 0
| 3 | CAIXA DE PASSAGEM METALICA DE SOBREPOR COM TAMPA PARAFUSADA, DIMENSOES 25 X 25 X 10 CM | UND |  | 80 | 0
| 4 | CAIXA DE PASSAGEM METALICA DE SOBREPOR COM TAMPA PARAFUSADA, DIMENSOES 30 X 30 X 10 CM | UND |  | 80 | 0
| 5 | CAIXA DE PASSAGEM METALICA DE SOBREPOR COM TAMPA PARAFUSADA, DIMENSOES 35 X 35 X 12 CM | UND |  | 80 | 0
| 6 | CAIXA DE PASSAGEM METALICA DE SOBREPOR COM TAMPA PARAFUSADA, DIMENSOES 40 X 40 X 15 CM | UND |  | 40 | 0
| 7 | CAIXA DE PASSAGEM METALICA DE SOBREPOR COM TAMPA PARAFUSADA, DIMENSOES 50 X 50 X 15 CM | UND |  | 40 | 0
| 8 | CAIXA DE PASSAGEM METALICA DE SOBREPOR COM TAMPA PARAFUSADA, DIMENSOES 60 X 60 X 20 CM | UND |  | 40 | 0
| 9 | CAIXA DE PASSAGEM METALICA DE SOBREPOR COM TAMPA PARAFUSADA, DIMENSOES 70 X 70 X 20 CM | UND |  | 40 | 0
| 10 | CAIXA DE PASSAGEM METALICA DE SOBREPOR COM TAMPA PARAFUSADA, DIMENSOES 80 X 80 X 20 CM | UND |  | 40 | 0
TOTAL | [5 empty] | 0
LOTE 67 - EXCLUSIVO - CHAVE DE PARTIDA DIRETA TRIFASICA
LOTES | ITEM | ESPECIFICAÇÃO DO MATERIAL | UND | PREÇO U. | QTD | TOTAL
LOTE 67 | 1 | CHAVE DE PARTIDA DIRETA TRIFASICA, COM CAIXA TERMOPLASTICA, COM FUSIVEL DE 25 A,PARA MOTOR COM POTENCIA DE 7,5 CV E TENSAO DE 380 V | UND |  | 40 | 0
| 2 | CHAVE DE PARTIDA DIRETA TRIFASICA, COM CAIXA TERMOPLASTICA, COM FUSIVEL DE 35 A,PARA MOTOR COM POTENCIA DE 5 CV E TENSAO DE 220 V | UND |  | 40 | 0
| 3 | CHAVE DE PARTIDA DIRETA TRIFASICA, COM CAIXA TERMOPLASTICA, COM FUSIVEL DE 63 A, PARA MOTOR COM POTENCIA DE 10 CV E TENSAO DE 220 V | UND |  | 40 | 0
TOTAL | [5 empty] | 0
LOTE 68 - EXCLUSIVO - CHAVE BÓIA
LOTES | ITEM | ESPECIFICAÇÃO DO MATERIAL | UND | PREÇO U. | QTD | TOTAL
LOTE 68 | 1 | AUTOMATICO DE BOIA SUPERIOR / INFERIOR, *15* A / 250 V | UND |  | 120 | 0
LOTE 69 - EXCLUSIVO - Fonte chaveada
LOTES | ITEM | ESPECIFICAÇÃO DO MATERIAL | UND | PREÇO U. | QTD | TOTAL
LOTE 69 | 1 | Fonte chaveada 12Vdc 1A, 12W ,Bivolt127/220V, trilho DIN para painel | UND |  | 80 | 0
| 2 | Fonte chaveada 24Vdc 1A, 24W ,Bivolt127/220V, trilho DIN para painel | UND |  | 80 | 0
TOTAL | [5 empty] | 0
LOTE 70 - EXCLUSIVO - Botoeira de comando
LOTES | ITEM | ESPECIFICAÇÃO DO MATERIAL | UND | PREÇO U. | QTD | TOTAL
LOTE 70 | 1 | Botoeira de comando verde, sem retenção, NA, 22mm | UND |  | 120 | 0
| 2 | Botoeirade comando vermelha, sem retenção, NF, 22mm | UND |  | 120 | 0
| 3 | Botoeira de comando dupla, sem retenção, VERDE NA, VERMELHO NF, 22mm | UND |  | 120 | 0
| 4 | Botoeira de emergência sem trava 22mm tipo cogumelo | UND |  | 120 | 0
| 5 | chave seletora 3 posições 2NA | UND |  | 120 | 0
TOTAL | [5 empty] | 0
LOTE 71 - EXCLUSIVO - Sinaleiro LED
LOTES | ITEM | ESPECIFICAÇÃO DO MATERIAL | UND | PREÇO U. | QTD | TOTAL
LOTE 71 | 1 | Sinaleiro LED 220V verde 22mm, para painel | UND |  | 120 | 0
| 2 | Sinaleiro LED 220V vermelho 22mm, para painel | UND |  | 120 | 0
| 3 | Sinaleiro LED 220V laranja 22mm, para painel | UND |  | 120 | 0
TOTAL | [5 empty] | 0
LOTE 72 - CAPACITOR TRIFASICO
LOTES | ITEM | ESPECIFICAÇÃO DO MATERIAL | UND | PREÇO U. | QTD | TOTAL
LOTE 72 | 1 | CAPACITOR TRIFASICO, POTENCIA 2,5 KVAR, TENSAO 220 V, FORNECIDO COM CAPA PROTETORA, RESISTOR INTERNO A UNIDADE CAPACITIVA | UND |  | 80 | 0
| 2 | CAPACITOR TRIFASICO, POTENCIA 5 KVAR, TENSAO 220 V, FORNECIDO COM CAPA PROTETORA, RESISTOR INTERNO A UNIDADE CAPACITIVA | UND |  | 80 | 0
TOTAL | [5 empty] | 0
LOTE 73 - EXCLUSIVO - CAPACITOR DE PARTIDA
LOTES | ITEM | ESPECIFICAÇÃO DO MATERIAL | UND | PREÇO U. | QTD | TOTAL
LOTE 73 | 1 | Capacitor 10 Microfarad 250V | UND |  | 40 | 0
| 2 | Capacitor De Partida 20uF X 250V | UND |  | 40 | 0
| 3 | Capacitor De Partida 30uF X 250V | UND |  | 40 | 0
| 4 | Capacitor De Partida 45uF X 250V | UND |  | 40 | 0
| 5 | Capacitor De Partida 50uF X 250V | UND |  | 40 | 0
| 6 | Capacitor De Partida 60uF X 250V | UND |  | 40 | 0
TOTAL | [5 empty] | 0
LOTE 74 - EXCLUSIVO - Transformador de corrente
LOTES | ITEM | ESPECIFICAÇÃO DO MATERIAL | UND | PREÇO U. | QTD | TOTAL
LOTE 74 | 1 | Transformador de corrente 400/5A | UND |  | 40 | 0
LOTE 75 - EXCLUSIVO - Voltimetro para painel
LOTES | ITEM | ESPECIFICAÇÃO DO MATERIAL | UND | PREÇO U. | QTD | TOTAL
LOTE 75 | 1 | Voltimetro 96x96mm -300V | UND |  | 80 | 0
LOTE 76 - EXCLUSIVO - MICRO CONTROLADOR LÓGICO PROGRAMÁVEL - CLP
LOTES | ITEM | ESPECIFICAÇÃO DO MATERIAL | UND | PREÇO U. | QTD | TOTAL
LOTE 76 | 1 | MICRO CONTROLADOR LÓGICO PROGRAMÁVEL - CLP, 6 ENTRADAS DIGITAIS, 2 ENTRADAS ANALÓGICAS, 4 SAÍDAS DIGITAIS, DISPLAY COM TELA LCD (IHM),ALIMENTAÇÃO 24VCC, MONTAGEM EM TRILHO DIN (REF. WEG-CLIC ou SIEMENS-LOGO) | UND |  | 40 | 0
TOTAL | [5 empty] | 0
LOTE 77 - COTA RESERVADA - Baterias
LOTES | ITEM | ESPECIFICAÇÃO DO MATERIAL | UND | PREÇO U. | QTD | TOTAL
LOTE 77 | 1 | Bateria estacionária selada VRLA 12V/7Ah | UND |  | 8 | 0
| 2 | Bateria de partida ácido-chumbo 12V/63Ah | UND |  | 4 | 0
| 3 | Bateria de partida ácido-chumbo 12V/100Ah | UND |  | 4 | 0
| 4 | Bateria de partida ácido-chumbo 12V/220Ah | UND |  | 2 | 0
TOTAL | [5 empty] | 0
LOTE 78 - COTA PRINCIPAL - Baterias
LOTES | ITEM | ESPECIFICAÇÃO DO MATERIAL | UND | PREÇO U. | QTD | TOTAL
LOTE 78 | 1 | Bateria estacionária selada VRLA 12V/7Ah | UND |  | 72 | 0
| 2 | Bateria de partida ácido-chumbo 12V/63Ah | UND |  | 36 | 0
| 3 | Bateria de partida ácido-chumbo 12V/100Ah | UND |  | 36 | 0
| 4 | Bateria de partida ácido-chumbo 12V/220Ah | UND |  | 18 | 0
TOTAL | [5 empty] | 0
LOTE 79 - EXCLUSIVO - AUTO TRANSFORMADOR
LOTES | ITEM | ESPECIFICAÇÃO DO MATERIAL | UND | PREÇO U. | QTD | TOTAL
LOTE 79 | 1 | AUTO TRANSFORMADOR 1000VA 110-220V | UND |  | 16 | 0
| 2 | AUTO TRANSFORMADOR 2000VA 110-220V | UND |  | 16 | 0
TOTAL | [5 empty] | 0
LOTE 80 - EXCLUSIVO - LUMINARIA DE EMERGENCIA LED
LOTES | ITEM | ESPECIFICAÇÃO DO MATERIAL | UND | PREÇO U. | QTD | TOTAL
LOTE 80 | 1 | LUMINARIA DE EMERGENCIA 30 LEDS, POTENCIA 2 W, BATERIA DE LITIO, AUTONOMIA DE 6 HORAS | UND |  | 120 | 0
TOTAL | [5 empty] | 0
LOTE 81 - EXCLUSIVO - LUMINARIA EM CHAPA DE AÇO
LOTES | ITEM | ESPECIFICAÇÃO DO MATERIAL | UND | PREÇO U. | QTD | TOTAL
LOTE 81 | 1 | LUMINARIA DE SOBREPOR EM CHAPA DE ACO COM ALETAS PLASTICAS, PARA 1 LAMPADA,BASE E27, POTENCIA MAXIMA 40/60 W (NAO INCLUI LAMPADA) | UND |  | 80 | 0
| 2 | LUMINARIA DE SOBREPOR EM CHAPA DE ACO COM ALETAS PLASTICAS, PARA 2 LAMPADAS,BASE E27, POTENCIA MAXIMA 40/60 W (NAO INCLUI LAMPADAS) | UND |  | 40 | 0
| 3 | LUMINARIA DE SOBREPOR EM CHAPA DE ACO PARA 1 LAMPADA FLUORESCENTE DE *18* W,ALETADA, COMPLETA (LAMPADA E REATOR INCLUSOS) | UND |  | 40 | 0
| 4 | LUMINARIA DE SOBREPOR EM CHAPA DE ACO PARA 1 LAMPADA FLUORESCENTE DE *18* W,PERFIL COMERCIAL (NAO INCLUI REATOR E LAMPADA) | UND |  | 40 | 0
| 5 | LUMINARIA DE SOBREPOR EM CHAPA DE ACO PARA 1 LAMPADA FLUORESCENTE DE *36* W,ALETADA, COMPLETA (LAMPADA E REATOR INCLUSOS) | UND |  | 40 | 0
| 6 | LUMINARIA DE SOBREPOR EM CHAPA DE ACO PARA 1 LAMPADA FLUORESCENTE DE *36* W,PERFIL COMERCIAL (NAO INCLUI REATOR E LAMPADA) | UND |  | 80 | 0
| 7 | LUMINARIA DE SOBREPOR EM CHAPA DE ACO PARA 2 LAMPADAS FLUORESCENTES DE *18*W, ALETADA, COMPLETA (LAMPADAS E REATOR INCLUSOS) | UND |  | 80 | 0
| 8 | LUMINARIA DE SOBREPOR EM CHAPA DE ACO PARA 2 LAMPADAS FLUORESCENTES DE *18*W, PERFIL COMERCIAL (NAO INCLUI REATOR E LAMPADAS) | UND |  | 80 | 0
| 9 | LUMINARIA DE SOBREPOR EM CHAPA DE ACO PARA 2 LAMPADAS FLUORESCENTES DE *36*W, ALETADA, COMPLETA (LAMPADAS E REATOR INCLUSOS) | UND |  | 200 | 0
| 10 | LUMINARIA DE SOBREPOR EM CHAPA DE ACO PARA 2 LAMPADAS FLUORESCENTES DE *36*W, PERFIL COMERCIAL (NAO INCLUI REATOR E LAMPADAS) | UND |  | 200 | 0
| 11 | LUMINARIA DE EMBUTIR EM CHAPA DE ACO PARA 2 LAMPADAS FLUORESCENTES DE 14 W COM REFLETOR E ALETAS EM ALUMINIO, COMPLETA (INCLUI REATOR E LAMPADAS) | UND |  | 40 | 0
| 12 | LUMINARIA DE TETO PLAFON/PLAFONIER EM PLASTICO COM BASE E27, POTENCIA MAXIMA 60 W (NAO INCLUI LAMPADA) | UND |  | 400 | 0
TOTAL | [5 empty] | 0
LOTE 82 - EXCLUSIVO - LUMINARIA HERMETICA IP-65
LOTES | ITEM | ESPECIFICAÇÃO DO MATERIAL | UND | PREÇO U. | QTD | TOTAL
LOTE 82 | 1 | LUMINARIA HERMETICA IP-65 PARA 2 DUAS LAMPADAS DE 14/16/18/20 W (NAO INCLUI REATOR E LAMPADAS) | UND |  | 40 | 0
| 2 | LUMINARIA HERMETICA IP-65 PARA 2 DUAS LAMPADAS DE 28/32/36/40 W (NAO INCLUI REATOR E LAMPADAS) | UND |  | 40 | 0
TOTAL | [5 empty] | 0
LOTE 83 - EXCLUSIVO - LUMINARIA LED REFLETOR
LOTES | ITEM | ESPECIFICAÇÃO DO MATERIAL | UND | PREÇO U. | QTD | TOTAL
LOTE 83 | 1 | LUMINARIA LED PLAFON REDONDO DE SOBREPOR BIVOLT 12/13 W, D = *17* CM | UND |  | 40 | 0
| 2 | LUMINARIA LED REFLETOR RETANGULAR BIVOLT, LUZ BRANCA, 10 W | UND |  | 80 | 0
| 3 | LUMINARIA LED REFLETOR RETANGULAR BIVOLT, LUZ BRANCA, 30 W | UND |  | 80 | 0
| 4 | LUMINARIA LED REFLETOR RETANGULAR BIVOLT, LUZ BRANCA, 50 W | UND |  | 80 | 0
TOTAL | [5 empty] | 0
LOTE 84 - EXCLUSIVO - LUMINARIA E SUPORTE
LOTES | ITEM | ESPECIFICAÇÃO DO MATERIAL | UND | PREÇO U. | QTD | TOTAL
LOTE 84 | 1 | LUMINARIA PROVA DE TEMPO PETERCO Y.31/1 | UND |  | 40 | 0
| 2 | LUMINARIA ABERTA P/ ILUMINACAO PUBLICA, TIPO X-57 PETERCO OU EQUIV | UND |  | 80 | 0
| 3 | LUMINARIA TIPO TARTARUGA PARA AREA EXTERNA EM ALUMINIO, COM GRADE, PARA 1 LAMPADA, BASE E27, POTENCIA MAXIMA 40/60 W (NAO INCLUI LAMPADA) | UND |  | 80 | 0
| 4 | BRACO P/ LUMINARIA PUBLICA 1 X 1,50M ROMAGNOLE OU EQUIV | UND |  | 80 | 0
TOTAL | [5 empty] | 0
LOTE 85 - EXCLUSIVO - PROJETOR DE ALUMÍNIO
LOTES | ITEM | ESPECIFICAÇÃO DO MATERIAL | UND | PREÇO U. | QTD | TOTAL
LOTE 85 | 1 | PROJETOR RETANGULAR FECHADO PARA LAMPADA VAPOR DE MERCURIO/SODIO 250 W A 500 W, CABECEIRAS EM ALUMINIO FUNDIDO, CORPO EM ALUMINIO ANODIZADO, PARA LAMPADA E40 FECHAMENTO EM VIDRO TEMPERADO. | UND |  | 80 | 0
| 2 | REFLETOR REDONDO EM ALUMINIO ANODIZADO PARA LAMPADA VAPOR DE MERCURIO/SODIO, CORPO EM ALUMINIO COM PINTURA EPOXI, PARA LAMPADA E-27 DE 300W, COM SUPORTE REDONDO E ALCA REGULAVEL PARA FIXACAO. | UND |  | 80 | 0
TOTAL | [5 empty] | 0
LOTE 86 - EXCLUSIVO - REATOR ELETRONICO
LOTES | ITEM | ESPECIFICAÇÃO DO MATERIAL | UND | PREÇO U. | QTD | TOTAL
LOTE 86 | 1 | REATOR ELETRONICO BIVOLT PARA 1 LAMPADA FLUORESCENTE DE 18/20 W | UND |  | 80 | 0
| 2 | REATOR ELETRONICO BIVOLT PARA 1 LAMPADA FLUORESCENTE DE 36/40 W | UND |  | 120 | 0
| 3 | REATOR ELETRONICO BIVOLT PARA 2 LAMPADAS FLUORESCENTES DE 14 W | UND |  | 120 | 0
| 4 | REATOR ELETRONICO BIVOLT PARA 2 LAMPADAS FLUORESCENTES DE 18/20 W | UND |  | 400 | 0
| 5 | REATOR ELETRONICO BIVOLT PARA 2 LAMPADAS FLUORESCENTES DE 36/40 W | UND |  | 400 | 0
TOTAL | [5 empty] | 0
LOTE 87 - EXCLUSIVO - REATOR ELETROMAGNÉTICO E IGNITOR
LOTES | ITEM | ESPECIFICAÇÃO DO MATERIAL | UND | PREÇO U. | QTD | TOTAL
LOTE 87 | 1 | REATOR INTERNO/INTEGRADO PARA LAMPADA VAPOR METALICO 400 W, ALTO FATOR DE POTENCIA | UND |  | 80 | 0
| 2 | REATOR P/ LAMPADA VAPOR DE SODIO 250W USO EXT | UND |  | 160 | 0
| 3 | REATOR P/ 1 LAMPADA VAPOR DE MERCURIO 250W USO EXT | UND |  | 80 | 0
| 4 | REATOR P/ 1 LAMPADA VAPOR DE MERCURIO 400W USO EXT | UND |  | 80 | 0
| 5 | IGNITOR PARA LAMPADA DE VAPOR DE SODIO / VAPOR METALICO ATE 2000 W, TENSAO DE PULSO ENTRE 600 A 750 V | UND |  | 40 | 0
| 6 | IGNITOR PARA LAMPADA DE VAPOR DE SODIO / VAPOR METALICO ATE 400 W, TENSAO DE PULSO ENTRE 3000 A 4500 V | UND |  | 80 | 0
| 7 | IGNITOR PARA LAMPADA DE VAPOR DE SODIO / VAPOR METALICO ATE 400 W, TENSAO DE PULSO ENTRE 580 A 750 V | UND |  | 80 | 0
TOTAL | [5 empty] | 0
LOTE 88 EXCLUSIVO - LAMPADA DE LUZ MISTA
LOTES | ITEM | ESPECIFICAÇÃO DO MATERIAL | UND | PREÇO U. | QTD | TOTAL
LOTE 88 | 1 | LAMPADA DE LUZ MISTA 160 W, BASE E27 (220 V) | UND |  | 80 | 0
| 2 | LAMPADA DE LUZ MISTA 250 W, BASE E27 (220 V) | UND |  | 80 | 0
| 3 | LAMPADA DE LUZ MISTA 500 W, BASE E40 (220 V) | UND |  | 40 | 0
TOTAL | [5 empty] | 0
LOTE 89 - EXCLUSIVO - SOQUETES PARA LAMPADAS
LOTES | ITEM | ESPECIFICAÇÃO DO MATERIAL | UND | PREÇO U. | QTD | TOTAL
LOTE 89 | 1 | SOQUETE DE BAQUELITE BASE E27, PARA LAMPADAS | UND |  | 400 | 0
| 2 | SOQUETE DE PORCELANA BASE E27, FIXO DE TETO, PARA LAMPADAS | UND |  | 400 | 0
| 3 | SOQUETE DE PORCELANA BASE E27, PARA USO AO TEMPO, PARA LAMPADAS | UND |  | 240 | 0
| 4 | SOQUETE DE PVC / TERMOPLASTICO BASE E27, COM CHAVE, PARA LAMPADAS | UND |  | 400 | 0
| 5 | SOQUETE DE PVC / TERMOPLASTICO BASE E27, COM RABICHO, PARA LAMPADAS | UND |  | 400 | 0
TOTAL | [5 empty] | 0
LOTE 90 - EXCLUSIVO - LAMPADA FLUORESCENTE COMPACTA
LOTES | ITEM | ESPECIFICAÇÃO DO MATERIAL | UND | PREÇO U. | QTD | TOTAL
LOTE 90 | 1 | LAMPADA FLUORESCENTE COMPACTA BRANCA 135 W, BASE E40 (127/220 V) | UND |  | 80 | 0
| 2 | LAMPADA FLUORESCENTE COMPACTA 2U BRANCA 15 W, BASE E27 (127/220 V) | UND |  | 120 | 0
| 3 | LAMPADA FLUORESCENTE COMPACTA 2U/3U BRANCA 9/10 W, BASE E27 (127/220 V) | UND |  | 120 | 0
| 4 | LAMPADA FLUORESCENTE COMPACTA 3U BRANCA 20 W, BASE E27 (127/220 V) | UND |  | 400 | 0
| 5 | LAMPADA FLUORESCENTE ESPIRAL BRANCA 45 W, BASE E27 (127/220 V) | UND |  | 120 | 0
| 6 | LAMPADA FLUORESCENTE ESPIRAL BRANCA 65 W, BASE E27 (127/220 V) | UND |  | 80 | 0
TOTAL | [5 empty] | 0
LOTE 91 - EXCLUSIVO - LAMPADA FLUORESCENTE TUBULAR
LOTES | ITEM | ESPECIFICAÇÃO DO MATERIAL | UND | PREÇO U. | QTD | TOTAL
LOTE 91 | 1 | LAMPADA FLUORESCENTE TUBULAR T10, DE 20 OU 40 W, BIVOLT | UND |  | 80 | 0
| 2 | LAMPADA FLUORESCENTE TUBULAR T5 DE 14 W, BIVOLT | UND |  | 80 | 0
| 3 | LAMPADA FLUORESCENTE TUBULAR T8 DE 16/18 W, BIVOLT | UND |  | 200 | 0
| 4 | LAMPADA FLUORESCENTE TUBULAR T8 DE 32/36 W, BIVOLT | UND |  | 400 | 0
TOTAL | [5 empty] | 0
LOTE 92 - EXCLUSIVO - LAMPADA LED TUBULAR
LOTES | ITEM | ESPECIFICAÇÃO DO MATERIAL | UND | PREÇO U. | QTD | TOTAL
LOTE 92 | 1 | LAMPADA LED TUBULAR BIVOLT 18/20 W, BASE G13 | UND |  | 400 | 0
| 2 | LAMPADA LED TUBULAR BIVOLT 9/10 W, BASE G13 | UND |  | 200 | 0
TOTAL | [5 empty] | 0
LOTE 93 - EXCLUSIVO - LAMPADA LED COMPACTA
LOTES | ITEM | ESPECIFICAÇÃO DO MATERIAL | UND | PREÇO U. | QTD | TOTAL
LOTE 93 | 1 | LAMPADA LED 10 W BIVOLT BRANCA, FORMATO TRADICIONAL (BASE E27) | UND |  | 400 | 0
| 2 | LAMPADA LED 6 W BIVOLT BRANCA, FORMATO TRADICIONAL (BASE E27) | UND |  | 400 | 0
TOTAL | [5 empty] | 0
LOTE 94 - EXCLUSIVO - LAMPADA DE VAPOR OVOIDE
LOTES | ITEM | ESPECIFICAÇÃO DO MATERIAL | UND | PREÇO U. | QTD | TOTAL
LOTE 94 | 1 | LAMPADA VAPOR DE SODIO OVOIDE 150 W (BASE E40) | UND |  | 40 | 0
| 2 | LAMPADA VAPOR DE SODIO OVOIDE 250 W (BASE E40) | UND |  | 120 | 0
| 3 | LAMPADA VAPOR DE SODIO OVOIDE 400 W (BASE E40) | UND |  | 120 | 0
| 4 | LAMPADA VAPOR METALICO OVOIDE 150 W, BASE E27/E40 | UND |  | 40 | 0
TOTAL | [5 empty] | 0
LOTE 95 - EXCLUSIVO - LAMPADA VAPOR MERCURIO
LOTES | ITEM | ESPECIFICAÇÃO DO MATERIAL | UND | PREÇO U. | QTD | TOTAL
LOTE 95 | 1 | LAMPADA VAPOR MERCURIO 125 W (BASE E27) | UND |  | 40 | 0
| 2 | LAMPADA VAPOR MERCURIO 250 W (BASE E40) | UND |  | 200 | 0
| 3 | LAMPADA VAPOR MERCURIO 400 W (BASE E40) | UND |  | 120 | 0
TOTAL | [5 empty] | 0
LOTE 96 - EXCLUSIVO - LAMPADA VAPOR METALICO
LOTES | ITEM | ESPECIFICAÇÃO DO MATERIAL | UND | PREÇO U. | QTD | TOTAL
LOTE 96 | 1 | LAMPADA VAPOR METALICO TUBULAR 400 W (BASE E40) | UND |  | 160 | 0
LOTE 97 - EXCLUSIVO - SINALIZADOR NOTURNO SIMPLES PARA PARA-RAIOS
LOTES | ITEM | ESPECIFICAÇÃO DO MATERIAL | UND | PREÇO U. | QTD | TOTAL
LOTE 97 | 1 | SINALIZADOR NOTURNO SIMPLES PARA PARA-RAIOS, SEM RELE FOTOELETRICO | UND |  | 80 | 0
LOTE 98 - EXCLUSIVO - RELE FOTOELETRICO E BASE
LOTES | ITEM | ESPECIFICAÇÃO DO MATERIAL | UND | PREÇO U. | QTD | TOTAL
LOTE 98 | 1 | RELE FOTOELETRICO INTERNO E EXTERNO BIVOLT 1000 W, DE CONECTOR, SEM BASE | UND |  | 400 | 0
| 2 | BASE PARA RELE COM SUPORTE METALICO | UND |  | 400 | 0
TOTAL | [5 empty] | 0
LOTE 99 - EXCLUSIVO - FITAS ISOLANTES
LOTES | ITEM | ESPECIFICAÇÃO DO MATERIAL | UND | PREÇO U. | QTD | TOTAL
LOTE 99 | 1 | FITA ISOLANTE ADESIVA ANTICHAMA, USO ATE 750 V, EM ROLO DE 19 MM X 20 M | UND |  | 1600 | 0
| 2 | FITA ISOLANTE DE BORRACHA AUTOFUSAO, USO ATE 69 KV (ALTA TENSAO) | M |  | 16000 | 0
TOTAL | [5 empty] | 0
LOTE 100 - EXCLUSIVO - Conector de derivação perfurante
LOTES | ITEM | ESPECIFICAÇÃO DO MATERIAL | UND | PREÇO U. | QTD | TOTAL
LOTE 100 | 1 | Conector de derivação perfurante, Condutor Principal (10 - 95mm²), Condutor Derivação(1,5 - 10mm²) | UND |  | 400 | 0
| 2 | Conector de derivação perfurante, Condutor Principal (16 - 150mm²), Condutor Derivação(4 - 35mm²) | UND |  | 2400 | 0
TOTAL | [5 empty] | 0
LOTE 101 - EXCLUSIVO - TUBO TERMOCONTRÁTIL
LOTES | ITEM | ESPECIFICAÇÃO DO MATERIAL | UND | PREÇO U. | QTD | TOTAL
LOTE 101 | 1 | TUBO TERMOCONTRÁTIL DIAMETRO 1.6mm - 1/16" - Preto | M |  | 800 | 0
| 2 | TUBO TERMOCONTRÁTIL DIAMETRO 2.4mm - 3/32" - Preto | M |  | 800 | 0
| 3 | TUBO TERMOCONTRÁTIL DIAMETRO 3.2mm - 1/8" - Preto | M |  | 800 | 0
| 4 | TUBO TERMOCONTRÁTIL DIAMETRO 4.8mm - 3/16" - Preto | M |  | 800 | 0
| 5 | TUBO TERMOCONTRÁTIL DIAMETRO 6.4mm - 1/4" - Preto | M |  | 800 | 0
| 6 | TUBO TERMOCONTRÁTIL DIAMETRO 9.5mm - 3/8" - Preto | M |  | 800 | 0
| 7 | TUBO TERMOCONTRÁTIL DIAMETRO 12.7mm - 1/2" - Preto | M |  | 400 | 0
| 8 | TUBO TERMOCONTRÁTIL DIAMETRO 19.1mm - 3/4" - Preto | M |  | 400 | 0
| 9 | TUBO TERMOCONTRÁTIL DIAMETRO 25.4mm - 1" - Preto | M |  | 400 | 0
| 10 | TUBO TERMOCONTRÁTIL DIAMETRO 38.1mm - 1 1/2" - Preto | M |  | 400 | 0
| 11 | TUBO TERMOCONTRÁTIL DIAMETRO 50.8mm - 2" - Preto | M |  | 400 | 0
TOTAL | [5 empty] | 0
LOTE 102 - EXCLUSIVO - SOLDA EM BARRA DE ESTANHO-CHUMBO
LOTES | ITEM | ESPECIFICAÇÃO DO MATERIAL | UND | PREÇO U. | QTD | TOTAL
LOTE 102 | 1 | SOLDA EM BARRA DE ESTANHO-CHUMBO 50/50 | KG |  | 40 | 0
TOTAL | [5 empty] | 0
LOTE 103 - EXCLUSIVO - LUVA DE EMENDA À COMPRESSÃO SEM ISOLAÇÃO
LOTES | ITEM | ESPECIFICAÇÃO DO MATERIAL | UND | PREÇO U. | QTD | TOTAL
LOTE 103 | 1 | LUVA DE EMENDA À COMPRESSÃO SEM ISOLAÇÃO 10mm² | UND |  | 800 | 0
| 2 | LUVA DE EMENDA À COMPRESSÃO SEM ISOLAÇÃO 16mm² | UND |  | 800 | 0
| 3 | LUVA DE EMENDA À COMPRESSÃO SEM ISOLAÇÃO 25mm² | UND |  | 1200 | 0
| 4 | LUVA DE EMENDA À COMPRESSÃO SEM ISOLAÇÃO 35mm² | UND |  | 1200 | 0
| 5 | LUVA DE EMENDA À COMPRESSÃO SEM ISOLAÇÃO 50mm² | UND |  | 400 | 0
| 6 | LUVA DE EMENDA À COMPRESSÃO SEM ISOLAÇÃO 70mm² | UND |  | 400 | 0
| 7 | LUVA DE EMENDA À COMPRESSÃO SEM ISOLAÇÃO 95mm² | UND |  | 400 | 0
| 8 | LUVA DE EMENDA À COMPRESSÃO SEM ISOLAÇÃO 120mm² | UND |  | 400 | 0
| 9 | LUVA DE EMENDA À COMPRESSÃO SEM ISOLAÇÃO 150mm² | UND |  | 400 | 0
| 10 | LUVA DE EMENDA À COMPRESSÃO SEM ISOLAÇÃO 185mm² | UND |  | 400 | 0
| 11 | LUVA DE EMENDA À COMPRESSÃO SEM ISOLAÇÃO 240mm² | UND |  | 400 | 0
TOTAL | [5 empty] | 0
LOTE 104 - EXCLUSIVO - CONECTOR DE ALUMINIO TIPO PRENSA CABO
LOTES | ITEM | ESPECIFICAÇÃO DO MATERIAL | UND | PREÇO U. | QTD | TOTAL
LOTE 104 | 1 | CONECTOR DE ALUMINIO TIPO PRENSA CABO, BITOLA 1 1/2", PARA CABOS DE DIAMETRO DE 37 A 40 MM | UND |  | 80 | 0
| 2 | CONECTOR DE ALUMINIO TIPO PRENSA CABO, BITOLA 1 1/4", PARA CABOS DE DIAMETRO DE 31 A 34 MM | UND |  | 80 | 0
| 3 | CONECTOR DE ALUMINIO TIPO PRENSA CABO, BITOLA 1/2", PARA CABOS DE DIAMETRO DE 12,5 A 15 MM | UND |  | 160 | 0
| 4 | CONECTOR DE ALUMINIO TIPO PRENSA CABO, BITOLA 1", PARA CABOS DE DIAMETRO DE 22,5 A 25 MM | UND |  | 120 | 0
| 5 | CONECTOR DE ALUMINIO TIPO PRENSA CABO, BITOLA 2", PARA CABOS DE DIAMETRO DE 47,5 A 50 MM | UND |  | 40 | 0
| 6 | CONECTOR DE ALUMINIO TIPO PRENSA CABO, BITOLA 3/4", PARA CABOS DE DIAMETRO DE 17,5 A 20 MM | UND |  | 120 | 0
| 7 | CONECTOR DE ALUMINIO TIPO PRENSA CABO, BITOLA 3/8", PARA CABOS DE DIAMETRO DE 9 A 10 MM | UND |  | 160 | 0
TOTAL | [5 empty] | 0
LOTE 105 - EXCLUSIVO - CONECTOR METALICO TIPO PARAFUSO FENDIDO (SPLIT BOLT)
LOTES | ITEM | ESPECIFICAÇÃO DO MATERIAL | UND | PREÇO U. | QTD | TOTAL
LOTE 105 | 1 | CONECTOR METALICO TIPO PARAFUSO FENDIDO (SPLIT BOLT), COM SEPARADOR DE CABOS BIMETALICOS, PARA CABOS ATE 25 MM2 | UND |  | 200 | 0
| 2 | CONECTOR METALICO TIPO PARAFUSO FENDIDO (SPLIT BOLT), COM SEPARADOR DE CABOS BIMETALICOS, PARA CABOS ATE 50 MM2 | UND |  | 200 | 0
| 3 | CONECTOR METALICO TIPO PARAFUSO FENDIDO (SPLIT BOLT), COM SEPARADOR DE CABOS BIMETALICOS, PARA CABOS ATE 70 MM2 | UND |  | 200 | 0
| 4 | CONECTOR METALICO TIPO PARAFUSO FENDIDO (SPLIT BOLT), PARA CABOS ATE 16 MM2 | UND |  | 200 | 0
| 5 | CONECTOR METALICO TIPO PARAFUSO FENDIDO (SPLIT BOLT), PARA CABOS ATE 25 MM2 | UND |  | 200 | 0
| 6 | CONECTOR METALICO TIPO PARAFUSO FENDIDO (SPLIT BOLT), PARA CABOS ATE 35 MM2 | UND |  | 200 | 0
| 7 | CONECTOR METALICO TIPO PARAFUSO FENDIDO (SPLIT BOLT), PARA CABOS ATE 50 MM2 | UND |  | 200 | 0
TOTAL | [5 empty] | 0
LOTE 106 - EXCLUSIVO - GRAMPO DE CONEXÃO
LOTES | ITEM | ESPECIFICAÇÃO DO MATERIAL | UND | PREÇO U. | QTD | TOTAL
LOTE 106 | 1 | GRAMPO METALICO TIPO OLHAL PARA HASTE DE ATERRAMENTO DE 5/8'', CONDUTOR DE *10* A 50 MM2 | UND |  | 200 | 0
| 2 | GRAMPO METALICO TIPO U PARA HASTE DE ATERRAMENTO DE ATE 5/8'', CONDUTOR DE 10 A 25 MM2 | UND |  | 200 | 0
| 3 | GRAMPO LINHA VIVA DE LATAO ESTANHADO, DIAMETRO DO CONDUTOR PRINCIPAL DE 10 A 120 MM2, DIAMETRO DA DERIVACAO DE 10 A 70 MM2 | UND |  | 120 | 0
| 4 | GRAMPO PARALELO METALICO PARA CABO DE 6 A 50 MM2, COM 2 PARAFUSOS | UND |  | 200 | 0
TOTAL | [5 empty] | 0
LOTE 107 - EXCLUSIVO - Conector borne SAK
LOTES | ITEM | ESPECIFICAÇÃO DO MATERIAL | UND | PREÇO U. | QTD | TOTAL
LOTE 107 | 1 | Conector borne SAK 2.5 EN PA 800V / 26A | UND |  | 1200 | 0
| 2 | Conector borne SAK 4 EN PA 800V / 34A | UND |  | 1200 | 0
| 3 | Conector borne SAK 6 EN PA 800V / 44A | UND |  | 1200 | 0
| 4 | Conector borne SAK10 EN PA 800V / 61A | UND |  | 1200 | 0
| 5 | Conector borne SAK16 EN PA 800V / 82A | UND |  | 1200 | 0
| 6 | Conector borne SAK35 EN PA 800V / 135A | UND |  | 1200 | 0
TOTAL | [5 empty] | 0
LOTE 108 - EXCLUSIVO - Terminal Bateria Tipo Sapo Para Cabo
LOTES | ITEM | ESPECIFICAÇÃO DO MATERIAL | UND | PREÇO U. | QTD | TOTAL
LOTE 108 | 1 | Terminal Bateria Tipo Sapo Para Cabo 16 A 95mm² | UND |  | 80 | 0
LOTE 109 - EXCLUSIVO - TERMINAL PRÉ ISOLADO
LOTES | ITEM | ESPECIFICAÇÃO DO MATERIAL | UND | PREÇO U. | QTD | TOTAL
LOTE 109 | 1 | TERMINAL PRÉ ISOLADO TUBULAR 1,5mm² | UND |  | 4000 | 0
| 2 | TERMINAL PRÉ ISOLADO TUBULAR 2,5mm² | UND |  | 4000 | 0
| 3 | TERMINAL PRÉ ISOLADO TUBULAR 4mm² | UND |  | 4000 | 0
| 4 | TERMINAL PRÉ ISOLADO TUBULAR 6mm² | UND |  | 2000 | 0
| 5 | TERMINAL PRÉ ISOLADO TUBULAR 10mm² | UND |  | 2000 | 0
| 6 | TERMINAL PRÉ ISOLADO TIPO FORQUILHA 1,5mm² | UND |  | 4000 | 0
| 7 | TERMINAL PRÉ ISOLADO TIPO FORQUILHA 2,5mm² | UND |  | 4000 | 0
| 8 | TERMINAL PRÉ ISOLADO TIPO FORQUILHA 4mm² | UND |  | 4000 | 0
| 9 | TERMINAL PRÉ ISOLADO TIPO FORQUILHA 6mm² | UND |  | 2000 | 0
| 10 | TERMINAL PRÉ ISOLADO TIPO OLHAL 1,5mm² | UND |  | 4000 | 0
| 11 | TERMINAL PRÉ ISOLADO TIPO OLHAL 2,5mm² | UND |  | 4000 | 0
| 12 | TERMINAL PRÉ ISOLADO TIPO OLHAL 4mm² | UND |  | 4000 | 0
| 13 | TERMINAL PRÉ ISOLADO TIPO OLHAL 6mm² | UND |  | 2000 | 0
| 14 | TERMINAL PRÉ ISOLADO TIPO OLHAL 10mm² | UND |  | 2000 | 0
TOTAL | [5 empty] | 0
LOTE 110 - EXCLUSIVO - TERMINAL METALICO A PRESSAO
LOTES | ITEM | ESPECIFICAÇÃO DO MATERIAL | UND | PREÇO U. | QTD | TOTAL
LOTE 110 | 1 | TERMINAL METALICO A PRESSAO PARA 1 CABO DE 6 A 10 MM2, COM 1 FURO DE FIXACAO | UND |  | 800 | 0
| 2 | TERMINAL METALICO A PRESSAO PARA 1 CABO DE 16 MM2, COM 1 FURO DE FIXACAO | UND |  | 800 | 0
| 3 | TERMINAL METALICO A PRESSAO PARA 1 CABO DE 25 MM2, COM 1 FURO DE FIXACAO | UND |  | 800 | 0
| 4 | TERMINAL METALICO A PRESSAO PARA 1 CABO DE 35 MM2, COM 1 FURO DE FIXACAO | UND |  | 800 | 0
| 5 | TERMINAL METALICO A PRESSAO PARA 1 CABO DE 50 MM2, COM 1 FURO DE FIXACAO | UND |  | 400 | 0
| 6 | TERMINAL METALICO A PRESSAO PARA 1 CABO DE 70 MM2, COM 1 FURO DE FIXACAO | UND |  | 400 | 0
| 7 | TERMINAL METALICO A PRESSAO PARA 1 CABO DE 95 MM2, COM 1 FURO DE FIXACAO | UND |  | 200 | 0
| 8 | TERMINAL METALICO A PRESSAO PARA 1 CABO DE 120 MM2, COM 1 FURO DE FIXACAO | UND |  | 200 | 0
| 9 | TERMINAL METALICO A PRESSAO PARA 1 CABO DE 150 MM2, COM 1 FURO DE FIXACAO | UND |  | 200 | 0
| 10 | TERMINAL METALICO A PRESSAO PARA 1 CABO DE 240 MM2, COM 1 FURO DE FIXACAO | UND |  | 80 | 0
| 11 | TERMINAL METALICO A PRESSAO 1 CABO, PARA CABOS DE 4 A 10 MM2, COM 2 FUROS PARA FIXACAO | UND |  | 200 | 0
| 12 | TERMINAL METALICO A PRESSAO PARA 1 CABO DE 16 A 25 MM2, COM 2 FUROS PARA FIXACAO | UND |  | 200 | 0
| 13 | TERMINAL METALICO A PRESSAO PARA 1 CABO DE 25 A 35 MM2, COM 2 FUROS PARA FIXACAO | UND |  | 200 | 0
| 14 | TERMINAL METALICO A PRESSAO PARA 1 CABO DE 50 A 70 MM2, COM 2 FUROS PARA FIXACAO | UND |  | 80 | 0
| 15 | TERMINAL METALICO A PRESSAO PARA 1 CABO DE 95 A 120 MM2, COM 2 FUROS PARA FIXACAO | UND |  | 80 | 0
TOTAL | [5 empty] | 0
LOTE 111 - EXCLUSIVO - ALCA PREFORMADA DE DISTRIBUICAO
LOTES | ITEM | ESPECIFICAÇÃO DO MATERIAL | UND | PREÇO U. | QTD | TOTAL
LOTE 111 | 1 | ALCA PREFORMADA DE DISTRIBUICAO, EM ACO GALVANIZADO, PARA CABO DE ALUMINIO DIAMETRO 16 A 25 MM | UND |  | 200 | 0
| 2 | ALCA PREFORMADA DE DISTRIBUICAO, EM ACO GALVANIZADO, PARA CONDUTORES DE ALUMINIO AWG 1/0 (CAA 6/1 OU CA 7 FIOS) | UND |  | 200 | 0
| 3 | ALCA PREFORMADA DE DISTRIBUICAO, EM ACO GALVANIZADO, PARA CONDUTORES DE ALUMINIO AWG 2 (CAA 6/1 OU CA 7 FIOS) | UND |  | 200 | 0
| 4 | ALCA PREFORMADA DE SERVICO, EM ACO GALVANIZADO, PARA CONDUTORES DE ALUMINIO AWG 4 (CAA 6/1) | UND |  | 400 | 0
| 5 | ALCA PREFORMADA DE SERVICO, EM ACO GALVANIZADO, PARA CONDUTORES DE ALUMINIO AWG 6 (CAA 6/1) | UND |  | 400 | 0
| 6 | Laço Pré-formado Tipo topo Pescoço Isolador 60 mm. Cabo 1/0 AWG CA/CAA | UND |  | 200 | 0
| 7 | Laço Pré-formado Tipo topo Pescoço Isolador 60 mm. Cabo 4/0 AWG CA/CAA | UND |  | 200 | 0
| 8 | Laço preformado para isolador roldana Ø 45 mm cabo 35mm² | UND |  | 200 | 0
| 9 | Alça pré-formada para cabo multiplex 35mm² | UND |  | 200 | 0
TOTAL | [5 empty] | 0
LOTE 112 - EXCLUSIVO - Conector Cunha de Alumínio
LOTES | ITEM | ESPECIFICAÇÃO DO MATERIAL | UND | PREÇO U. | QTD | TOTAL
LOTE 112 | 1 | Conector Cunha de Alumínio 1/0 CA/CAA | UND |  | 200 | 0
| 2 | Conector Cunha Estribo Normal, 1/0 AWG | UND |  | 200 | 0
| 3 | Conector cunha cobre estanhado tipo II 16mm² | UND |  | 200 | 0
TOTAL | [5 empty] | 0
LOTE 113 - COTA RESERVADA - Cabo de alumínio multiplexado auto-sustentado
LOTES | ITEM | ESPECIFICAÇÃO DO MATERIAL | UND | PREÇO U. | QTD | TOTAL
LOTE 113 | 1 | Cabo de alumínio triplex auto-sustentado com neutro nú (XLPE) 90°C 0,6/1KV 2x10+ 10mm² | M |  | 200 | 0
| 2 | Cabo de alumínio triplex auto-sustentado com neutro nú (XLPE) 90°C 0,6/1KV 2x16+ 16mm² | M |  | 200 | 0
| 3 | Cabo de alumínio triplex auto-sustentado com neutro nú (XLPE) 90°C 0,6/1KV 2x25+ 25mm² | M |  | 200 | 0
| 4 | Cabo de alumínio quadruplex auto-sustentado com neutro nú (XLPE) 90°C 0,6/1KV 3x16+ 16mm² | M |  | 200 | 0
| 5 | Cabo de alumínio quadruplex auto-sustentado com neutro nú (XLPE) 90°C 0,6/1KV 3x25+ 25mm² | M |  | 400 | 0
| 6 | Cabo de alumínio quadruplex auto-sustentado com neutro nú (XLPE) 90°C 0,6/1KV 3x35+ 35mm² | M |  | 400 | 0
| 7 | Cabo de alumínio quadruplex auto-sustentado com neutro nú (XLPE) 90°C 0,6/1KV 3x50+ 50mm² | M |  | 120 | 0
TOTAL | [5 empty] | 0
LOTE 114 - COTA PRINCIPAL - Cabo de alumínio multiplexado auto-sustentado
LOTES | ITEM | ESPECIFICAÇÃO DO MATERIAL | UND | PREÇO U. | QTD | TOTAL
LOTE 114 | 1 | Cabo de alumínio triplex auto-sustentado com neutro nú (XLPE) 90°C 0,6/1KV 2x10+ 10mm² | M |  | 1800 | 0
| 2 | Cabo de alumínio triplex auto-sustentado com neutro nú (XLPE) 90°C 0,6/1KV 2x16+ 16mm² | M |  | 1800 | 0
| 3 | Cabo de alumínio triplex auto-sustentado com neutro nú (XLPE) 90°C 0,6/1KV 2x25+ 25mm² | M |  | 1800 | 0
| 4 | Cabo de alumínio quadruplex auto-sustentado com neutro nú (XLPE) 90°C 0,6/1KV 3x16+ 16mm² | M |  | 1800 | 0
| 5 | Cabo de alumínio quadruplex auto-sustentado com neutro nú (XLPE) 90°C 0,6/1KV 3x25+ 25mm² | M |  | 3600 | 0
| 6 | Cabo de alumínio quadruplex auto-sustentado com neutro nú (XLPE) 90°C 0,6/1KV 3x35+ 35mm² | M |  | 3600 | 0
| 7 | Cabo de alumínio quadruplex auto-sustentado com neutro nú (XLPE) 90°C 0,6/1KV 3x50+ 50mm² | M |  | 1080 | 0
TOTAL | [5 empty] | 0
LOTE 115 - EXCLUSIVO - CABO DE ALUMINIO NU COM ALMA DE ACO
LOTES | ITEM | ESPECIFICAÇÃO DO MATERIAL | UND | PREÇO U. | QTD | TOTAL
LOTE 115 | 1 | CABO DE ALUMINIO NU COM ALMA DE ACO, BITOLA 1/0 AWG | KG |  | 200 | 0
| 2 | CABO DE ALUMINIO NU COM ALMA DE ACO, BITOLA 2 AWG | KG |  | 200 | 0
| 3 | CABO DE ALUMINIO NU COM ALMA DE ACO, BITOLA 2/0 AWG | KG |  | 200 | 0
| 4 | CABO DE ALUMINIO NU COM ALMA DE ACO, BITOLA 4 AWG | KG |  | 400 | 0
| 5 | CABO DE ALUMINIO NU SEM ALMA DE ACO, BITOLA 1/0 AWG | KG |  | 80 | 0
| 6 | CABO DE ALUMINIO NU SEM ALMA DE ACO, BITOLA 2 AWG | KG |  | 80 | 0
| 7 | CABO DE ALUMINIO NU SEM ALMA DE ACO, BITOLA 2/0 AWG | KG |  | 80 | 0
| 8 | CABO DE ALUMINIO NU SEM ALMA DE ACO, BITOLA 4 AWG | KG |  | 80 | 0
TOTAL | [5 empty] | 0
LOTE 116 - EXCLUSIVO - ARMACAO VERTICAL COM HASTE E CONTRA-PINO
LOTES | ITEM | ESPECIFICAÇÃO DO MATERIAL | UND | PREÇO U. | QTD | TOTAL
LOTE 116 | 1 | ARMACAO VERTICAL COM HASTE E CONTRA-PINO, EM CHAPA DE ACO GALVANIZADO 3/16",COM 1 ESTRIBO E 1 ISOLADOR | UND |  | 16 | 0
| 2 | ARMACAO VERTICAL COM HASTE E CONTRA-PINO, EM CHAPA DE ACO GALVANIZADO 3/16",COM 1 ESTRIBO, SEM ISOLADOR | UND |  | 16 | 0
| 3 | ARMACAO VERTICAL COM HASTE E CONTRA-PINO, EM CHAPA DE ACO GALVANIZADO 3/16",COM 2 ESTRIBOS, E 2 ISOLADORES | UND |  | 16 | 0
| 4 | ARMACAO VERTICAL COM HASTE E CONTRA-PINO, EM CHAPA DE ACO GALVANIZADO 3/16",COM 2 ESTRIBOS, SEM ISOLADOR | UND |  | 16 | 0
| 5 | ARMACAO VERTICAL COM HASTE E CONTRA-PINO, EM CHAPA DE ACO GALVANIZADO 3/16",COM 3 ESTRIBOS E 3 ISOLADORES | UND |  | 16 | 0
| 6 | ARMACAO VERTICAL COM HASTE E CONTRA-PINO, EM CHAPA DE ACO GALVANIZADO 3/16",COM 3 ESTRIBOS, SEM ISOLADOR | UND |  | 16 | 0
TOTAL | [5 empty] | 0
LOTE 117 - EXCLUSIVO - CAIXA DE PROTECAO EXTERNA PARA MEDIDOR
LOTES | ITEM | ESPECIFICAÇÃO DO MATERIAL | UND | PREÇO U. | QTD | TOTAL
LOTE 117 | 1 | CAIXA DE PROTECAO EXTERNA PARA MEDIDOR HOROSAZONAL, DE BAIXA TENSAO, COM MODULO, EM CHAPA DE ACO (PADRAO DA CONCESSIONARIA LOCAL) | UND |  | 16 | 0
| 2 | CAIXA PARA MEDIDOR POLIFASICO, EM POLICARBONATO (TERMOPLASTICO), COM DISJUNTOR | UND |  | 200 | 0
TOTAL | [5 empty] | 0
LOTE 118 - EXCLUSIVO - QUADRO DE DISTRIBUIÇÃO
LOTES | ITEM | ESPECIFICAÇÃO DO MATERIAL | UND | PREÇO U. | QTD | TOTAL
LOTE 118 | 1 | QUADRO DE DISTRIBUICAO COM BARRAMENTO TRIFASICO, DE EMBUTIR, EM CHAPA DE ACO GALVANIZADO, PARA 12 DISJUNTORES DIN, 100 A | UND |  | 8 | 0
| 2 | QUADRO DE DISTRIBUICAO COM BARRAMENTO TRIFASICO, DE EMBUTIR, EM CHAPA DE ACO GALVANIZADO, PARA 18 DISJUNTORES DIN, 100 A | UND |  | 8 | 0
| 3 | QUADRO DE DISTRIBUICAO COM BARRAMENTO TRIFASICO, DE EMBUTIR, EM CHAPA DE ACO GALVANIZADO, PARA 24 DISJUNTORES DIN, 100 A | UND |  | 8 | 0
| 4 | QUADRO DE DISTRIBUICAO COM BARRAMENTO TRIFASICO, DE EMBUTIR, EM CHAPA DE ACO GALVANIZADO, PARA 28 DISJUNTORES DIN, 100 A | UND |  | 4 | 0
| 5 | QUADRO DE DISTRIBUICAO COM BARRAMENTO TRIFASICO, DE EMBUTIR, EM CHAPA DE ACO GALVANIZADO, PARA 30 DISJUNTORES DIN, 100 A | UND |  | 4 | 0
| 6 | QUADRO DE DISTRIBUICAO COM BARRAMENTO TRIFASICO, DE EMBUTIR, EM CHAPA DE ACO GALVANIZADO, GALVANIZADO, PARA 30 DISJUNTORES DIN, 150 A | UND |  | 4 | 0
| 7 | QUADRO DE DISTRIBUICAO COM BARRAMENTO TRIFASICO, DE EMBUTIR, EM CHAPA DE ACO GALVANIZADO, PARA 30 DISJUNTORES DIN, 225 A | UND |  | 4 | 0
| 8 | QUADRO DE DISTRIBUICAO COM BARRAMENTO TRIFASICO, DE EMBUTIR, EM CHAPA DE ACO GALVANIZADO, PARA 36 DISJUNTORES DIN, 100 A | UND |  | 4 | 0
| 9 | QUADRO DE DISTRIBUICAO COM BARRAMENTO TRIFASICO, DE EMBUTIR, EM CHAPA DE ACO GALVANIZADO, PARA 40 DISJUNTORES DIN, 100 A | UND |  | 4 | 0
| 10 | QUADRO DE DISTRIBUICAO COM BARRAMENTO TRIFASICO, DE EMBUTIR, EM CHAPA DE ACO GALVANIZADO, PARA 48 DISJUNTORES DIN, 100 A | UND |  | 4 | 0
| 11 | QUADRO DE DISTRIBUICAO COM BARRAMENTO TRIFASICO, DE SOBREPOR, EM CHAPA DE ACO GALVANIZADO, PARA 12 DISJUNTORES DIN, 100 A | UND |  | 4 | 0
| 12 | QUADRO DE DISTRIBUICAO COM BARRAMENTO TRIFASICO, DE SOBREPOR, EM CHAPA DE ACO GALVANIZADO, PARA 18 DISJUNTORES DIN, 100 A | UND |  | 4 | 0
| 13 | QUADRO DE DISTRIBUICAO COM BARRAMENTO TRIFASICO, DE SOBREPOR, EM CHAPA DE ACO GALVANIZADO, PARA 24 DISJUNTORES DIN, 100 A | UND |  | 4 | 0
| 14 | QUADRO DE DISTRIBUICAO COM BARRAMENTO TRIFASICO, DE SOBREPOR, EM CHAPA DE ACO GALVANIZADO, PARA 28 DISJUNTORES DIN, 100 A | UND |  | 4 | 0
| 15 | QUADRO DE DISTRIBUICAO COM BARRAMENTO TRIFASICO, DE SOBREPOR, EM CHAPA DE ACO GALVANIZADO, PARA 30 DISJUNTORES DIN, 100 A | UND |  | 4 | 0
| 16 | QUADRO DE DISTRIBUICAO COM BARRAMENTO TRIFASICO, DE SOBREPOR, EM CHAPA DE ACO GALVANIZADO, PARA 36 DISJUNTORES DIN, 100 A | UND |  | 4 | 0
| 17 | QUADRO DE DISTRIBUICAO COM BARRAMENTO TRIFASICO, DE SOBREPOR, EM CHAPA DE ACO GALVANIZADO, PARA 40 DISJUNTORES DIN, 100 A | UND |  | 4 | 0
| 18 | QUADRO DE DISTRIBUICAO COM BARRAMENTO TRIFASICO, DE SOBREPOR, EM CHAPA DE ACO GALVANIZADO, PARA 48 DISJUNTORES DIN, 100 A | UND |  | 4 | 0
| 19 | QUADRO DE DISTRIBUICAO, COM BARRAMENTO TERRA / NEUTRO, DE EMBUTIR, PARA 16 DISJUNTORES DIN | UND |  | 4 | 0
| 20 | QUADRO DE DISTRIBUICAO, COM BARRAMENTO TERRA / NEUTRO, DE EMBUTIR, PARA 24 DISJUNTORES DIN | UND |  | 4 | 0
| 21 | QUADRO DE DISTRIBUICAO, COM BARRAMENTO TERRA / NEUTRO, DE EMBUTIR, PARA 36 DISJUNTORES DIN | UND |  | 4 | 0
| 22 | QUADRO DE DISTRIBUICAO, COM BARRAMENTO TERRA / NEUTRO, DE EMBUTIR, PARA 8 DISJUNTORES DIN | UND |  | 4 | 0
| 23 | QUADRO DE DISTRIBUICAO, SEM BARRAMENTO, EM PVC, DE EMBUTIR, PARA 16 DISJUNTORES DIN | UND |  | 12 | 0
| 24 | QUADRO DE DISTRIBUICAO, SEM BARRAMENTO, EM PVC, DE EMBUTIR, PARA 24 DISJUNTORES DIN | UND |  | 8 | 0
| 25 | QUADRO DE DISTRIBUICAO, SEM BARRAMENTO, EM PVC, DE SOBREPOR, PARA 16 DISJUNTORES DIN | UND |  | 16 | 0
| 26 | QUADRO DE DISTRIBUICAO, SEM BARRAMENTO, EM PVC, DE SOBREPOR, PARA 24 DISJUNTORES DIN | UND |  | 16 | 0
| 27 | QUADRO DE DISTRIBUICAO, SEM BARRAMENTO, EM PVC, DE SOBREPOR, PARA 36 DISJUNTORES DIN | UND |  | 8 | 0
| 28 | QUADRO DE DISTRIBUICAO, SEM BARRAMENTO, EM PVC, DE SOBREPOR, PARA 4 DISJUNTORES DIN | UND |  | 16 | 0
| 29 | QUADRO DE DISTRIBUICAO, SEM BARRAMENTO, EM PVC, DE SOBREPOR, PARA 8 DISJUNTORES DIN | UND |  | 16 | 0
TOTAL | [5 empty] | 0
LOTE 119 - EXCLUSIVO - QUADRO DE COMANDO
LOTES | ITEM | ESPECIFICAÇÃO DO MATERIAL | UND | PREÇO U. | QTD | TOTAL
LOTE 119 | 1 | QUADRO DE COMANDO COM FLANGE, SOBREPOR, EM CHAPA DE AÇO CARBONO, IP64, ACABAMENTO EM PINTURA EM PÓ A BASE DE EPOXI, medidas (AxLxP) 400 x 300 x 200mm | UND |  | 40 | 0
| 2 | QUADRO DE COMANDO COM FLANGE, SOBREPOR, EM CHAPA DE AÇO CARBONO, IP64, ACABAMENTO EM PINTURA EM PÓ A BASE DE EPOXI, medidas (AxLxP) 500 x 400 x 200mm | UND |  | 40 | 0
| 3 | QUADRO DE COMANDO COM FLANGE, SOBREPOR, EM CHAPA DE AÇO CARBONO, IP64, ACABAMENTO EM PINTURA EM PÓ A BASE DE EPOXI, medidas (AxLxP) 600 x 500 x 200mm | UND |  | 40 | 0
| 4 | QUADRO DE COMANDO COM FLANGE, SOBREPOR, EM CHAPA DE AÇO CARBONO, IP64, ACABAMENTO EM PINTURA EM PÓ A BASE DE EPOXI, medidas (AxLxP) 800 x 600 x 200mm | UND |  | 40 | 0
| 5 | QUADRO DE COMANDO COM FLANGE, SOBREPOR, EM CHAPA DE AÇO CARBONO, IP64, ACABAMENTO EM PINTURA EM PÓ A BASE DE EPOXI, medidas (AxLxP) 800 x 600 x 250mm | UND |  | 40 | 0
TOTAL | [5 empty] | 0
LOTE 120 - EXCLUSIVO - POSTE DE CONCRETO E CRUZETA
LOTES | ITEM | ESPECIFICAÇÃO DO MATERIAL | UND | PREÇO U. | QTD | TOTAL
LOTE 120 | 1 | Poste de concreto duplo T 300 Dan h = 9m | UND |  | 20 | 0
| 2 | Poste de concreto duplo T 300 Dan h = 11m | UND |  | 20 | 0
| 3 | CRUZETA DE CONCRETO LEVE, COMP. 2000mm SECAO, 90 X 90 MM | UND |  | 40 | 0
| 4 | Cruzeta de concreto tipo "T", 2000 mm | UND |  | 40 | 0
TOTAL | [5 empty] | 0
LOTE 121 - EXCLUSIVO - ISOLADORES
LOTES | ITEM | ESPECIFICAÇÃO DO MATERIAL | UND | PREÇO U. | QTD | TOTAL
LOTE 121 | 1 | ISOLADOR DE PORCELANA, TIPO PINO MONOCORPO, PARA TENSAO DE *15* KV | UND |  | 120 | 0
| 2 | ISOLADOR DE PORCELANA, TIPO PINO MONOCORPO, PARA TENSAO DE *35* KV | UND |  | 80 | 0
| 3 | ISOLADOR DE PORCELANA SUSPENSO, DISCO TIPO GARFO OLHAL, DIAMETRO DE 152 MM, | UND |  | 120 | 0
| 4 | Isolador disc bastão polim - completo 15 KV | UND |  | 120 | 0
| 5 | Isolador Suporte, 15 kV Uso Interno | UND |  | 80 | 0
| 6 | Bucha de Passagem – 15 kV interno/externo | UND |  | 80 | 0
| 7 | ISOLADOR DE PORCELANA, TIPO ROLDANA, DIMENSOES DE *72* X *72* MM, PARA USO EM BAIXA TENSAO | UND |  | 80 | 0
| 8 | PINO ROSCA EXTERNA, EM ACO GALVANIZADO, PARA ISOLADOR DE 15KV, DIAMETRO 25 MM,COMPRIMENTO *290* MM | UND |  | 120 | 0
| 9 | PINO ROSCA EXTERNA, EM ACO GALVANIZADO, PARA ISOLADOR DE 25KV, DIAMETRO 35MM,COMPRIMENTO *320* MM | UND |  | 120 | 0
TOTAL | [5 empty] | 0
LOTE 122 - EXCLUSIVO - CHAVE FUSIVEL PARA REDES DE DISTRIBUICAO
LOTES | ITEM | ESPECIFICAÇÃO DO MATERIAL | UND | PREÇO U. | QTD | TOTAL
LOTE 122 | 1 | CHAVE FUSIVEL PARA REDES DE DISTRIBUICAO, TENSAO DE 15,0 KV, CORRENTE NOMINAL DO PORTA FUSIVEL DE 100 A, CAPACIDADE DE INTERRUPCAO SIMETRICA DE 7,10 KA,CAPACIDADE DE INTERRUPCAO ASSIMETRICA 10,00 KA | UND |  | 120 | 0
TOTAL | [5 empty] | 0
LOTE 123 - EXCLUSIVO - SUPORTE E CINTA PARA FIXAÇÃO
LOTES | ITEM | ESPECIFICAÇÃO DO MATERIAL | UND | PREÇO U. | QTD | TOTAL
LOTE 123 | 1 | SUPORTE EM ACO GALVANIZADO PARA TRANSFORMADOR PARA POSTE DUPLO T 185 X 95MM, CHAPA DE 5/16" | UND | 107.81 |  | 0
| 2 | CINTA CIRCULAR EM ACO GALVANIZADO DE 210 MM DE DIAMETRO PARA INSTALACAO DE TRANSFORMADOR EM POSTE DE CONCRETO | UND | 24.72 |  | 0
| 3 | CINTA CIRCULAR EM ACO GALVANIZADO DE 150 MM DE DIAMETRO PARA FIXACAO DE CAIXA MEDICAO, INCLUI PARAFUSOS E PORCAS | UND | 20.75 |  | 0
| 4 | FITA ACO INOX PARA CINTAR POSTE, L = 19 MM, E = 0,5 MM (ROLO DE 30M) | UND | 57.37 |  | 0
TOTAL | [5 empty] | 0
LOTE 124 - EXCLUSIVO - PARA-RAIOS DE DISTRIBUICAO
LOTES | ITEM | ESPECIFICAÇÃO DO MATERIAL | UND | PREÇO U. | QTD | TOTAL
LOTE 124 | 1 | PARA-RAIOS DE DISTRIBUICAO, TENSAO NOMINAL 15 KV, CORRENTE NOMINAL DE DESCARGA 5 KA | UND | 180.11 |  | 0
| 2 | PARA-RAIOS DE DISTRIBUICAO, TENSAO NOMINAL 30 KV, CORRENTE NOMINAL DE DESCARGA 10 KA | UND | 299.2 |  | 0
TOTAL | [5 empty] | 0
LOTE 125 - EXCLUSIVO - PARAFUSOS E PORCAS
LOTES | ITEM | ESPECIFICAÇÃO DO MATERIAL | UND | PREÇO U. | QTD | TOTAL
LOTE 125 | 1 | PARAFUSO M16 EM ACO GALVANIZADO, COMPRIMENTO = 125 MM, DIAMETRO = 16 MM,ROSCA MAQUINA, CABECA QUADRADA | UND | 3.36 |  | 0
| 2 | PARAFUSO M16 EM ACO GALVANIZADO, COMPRIMENTO = 150 MM, DIAMETRO = 16 MM,ROSCA MAQUINA, CABECA QUADRADA | UND | 3.7 |  | 0
| 3 | PARAFUSO M16 EM ACO GALVANIZADO, COMPRIMENTO = 200 MM, DIAMETRO = 16 MM,ROSCA MAQUINA, CABECA QUADRADA | UND | 4.47 |  | 0
| 4 | PARAFUSO M16 EM ACO GALVANIZADO, COMPRIMENTO = 250 MM, DIAMETRO = 16 MM,ROSCA MAQUINA, CABECA QUADRADA | UND | 4.93 |  | 0
| 5 | PARAFUSO M16 EM ACO GALVANIZADO, COMPRIMENTO = 300 MM, DIAMETRO = 16 MM,ROSCA DUPLA | UND | 6.65 |  | 0
| 6 | PARAFUSO M16 EM ACO GALVANIZADO, COMPRIMENTO = 300 MM, DIAMETRO = 16 MM,ROSCA MAQUINA, CABECA QUADRADA | UND | 5.66 |  | 0
| 7 | PARAFUSO M16 EM ACO GALVANIZADO, COMPRIMENTO = 350 MM, DIAMETRO = 16 MM,ROSCA MAQUINA, CABECA QUADRADA | UND | 6.61 |  | 0
| 8 | PARAFUSO M16 EM ACO GALVANIZADO, COMPRIMENTO = 400 MM, DIAMETRO = 16 MM,ROSCA DUPLA | UND | 8.79 |  | 0
| 9 | PARAFUSO M16 EM ACO GALVANIZADO, COMPRIMENTO = 450 MM, DIAMETRO = 16 MM,ROSCA MAQUINA, CABECA QUADRADA | UND | 9.97 |  | 0
| 10 | PARAFUSO M16 EM ACO GALVANIZADO, COMPRIMENTO = 500 MM, DIAMETRO = 16 MM,ROSCA MAQUINA, COM CABECA SEXTAVADA E PORCA | UND | 10.84 |  | 0
| 11 | Parafuso de cabeça abaulada 16x45mm | UND | 7 |  | 0
| 12 | Parafuso de cabeça abaulada galv. 16x150mm | UND | 8 |  | 0
| 13 | Parafuso de olhal ø 16x400 mm | UND | 24.1 |  | 0
| 14 | Porca galv. quadrada de 24mm - rosca M 16x2 | UND | 1.2 |  | 0
| 15 | PORCA OLHAL EM ACO GALVANIZADO, DIAMETRO NOMINAL DE 16 MM | UND | 6.54 |  | 0
| 16 | ARRUELA QUADRADA EM ACO GALVANIZADO, DIMENSAO = 38 MM, ESPESSURA = 3MM, | UND | 0.44 |  | 0
TOTAL | [5 empty] | 0
LOTE 126 - EXCLUSIVO - MANILHA SAPATILHA E GANCHO OLHAL
LOTES | ITEM | ESPECIFICAÇÃO DO MATERIAL | UND | PREÇO U. | QTD | TOTAL
LOTE 126 | 1 | Manilha sapatilha galvanizada | UND | 19 |  | 0
| 2 | GANCHO OLHAL EM ACO GALVANIZADO, ESPESSURA 16MM, ABERTURA 21MM 5000 DAN | UND | 9.24 |  | 0
TOTAL | [5 empty] | 0
LOTE 127 - EXCLUSIVO - Haste de Aço cobreada
LOTES | ITEM | ESPECIFICAÇÃO DO MATERIAL | UND | PREÇO U. | QTD | TOTAL
LOTE 127 | 1 | Haste de Aço cobreada 5/8"x2,40m c/ conector | UND | 45 |  | 0
LOTE 128 - EXCLUSIVO - CAIXA INSPECAO EM POLIETILENO
LOTES | ITEM | ESPECIFICAÇÃO DO MATERIAL | UND | PREÇO U. | QTD | TOTAL
LOTE 128 | 1 | CAIXA INSPECAO EM POLIETILENO PARA ATERRAMENTO E PARA RAIOS DIAMETRO = 300 MM | UND | 11.19 |  | 0
TOTAL | [5 empty] | 0
LOTE 129 - EXCLUSIVO - CONJUNTO CAPTOR SPDA
LOTES | ITEM | ESPECIFICAÇÃO DO MATERIAL | UND | PREÇO U. | QTD | TOTAL
LOTE 129 | 1 | PARA-RAIOS TIPO FRANKLIN 350 MM, EM LATAO CROMADO, DUAS DESCIDAS, PARA PROTECAO DE EDIFICACOES CONTRA DESCARGAS ATMOSFERICAS | UND | 69.38 |  | 0
| 2 | TERMINAL AEREO EM ACO GALVANIZADO DN 5/16", COMPRIMENTO DE 350MM, COM BASE DE FIXACAO HORIZONTAL | UND | 7.31 |  | 0
| 3 | SUPORTE ISOLADOR SIMPLES DIAMETRO NOMINAL 5/16", COM ROSCA SOBERBA E BUCHA | UND | 4.24 |  | 0
TOTAL | [5 empty] | 0
LOTE 130 - EXCLUSIVO - MASTRO E BASE DE PARA-RAIOS
LOTES | ITEM | ESPECIFICAÇÃO DO MATERIAL | UND | PREÇO U. | QTD | TOTAL
LOTE 130 | 1 | MASTRO SIMPLES GALVANIZADO DIAMETRO NOMINAL 1 1/2", COMPRIMENTO 3 M | UND | 106.29 |  | 0
| 2 | MASTRO SIMPLES GALVANIZADO DIAMETRO NOMINAL 2", COMPRIMENTO 3 M | UND | 119.55 |  | 0
| 3 | BASE PARA MASTRO DE PARA-RAIOS DIAMETRO NOMINAL 1 1/2" | UND | 46.37 |  | 0
| 4 | BASE PARA MASTRO DE PARA-RAIOS DIAMETRO NOMINAL 2" | UND | 48.18 |  | 0
TOTAL | [5 empty] | 0
LOTE 131 - EXCLUSIVO - ESPELHO PARA TOMADAS
LOTES | ITEM | ESPECIFICAÇÃO DO MATERIAL | UND | PREÇO U. | QTD | TOTAL
LOTE 131 | 1 | ESPELHO / PLACA CEGA 4" X 2", PARA INSTALACAO DE TOMADAS E INTERRUPTORES | UND | 1.77 |  | 0
| 2 | ESPELHO / PLACA CEGA 4" X 4", PARA INSTALACAO DE TOMADAS E INTERRUPTORES | UND | 3.74 |  | 0
| 3 | ESPELHO / PLACA DE 1 POSTO 4" X 2", PARA INSTALACAO DE TOMADAS E INTERRUPTORES | UND | 1.67 |  | 0
| 4 | ESPELHO / PLACA DE 2 POSTOS 4" X 2", PARA INSTALACAO DE TOMADAS E INTERRUPTORES | UND | 1.73 |  | 0
| 5 | ESPELHO / PLACA DE 2 POSTOS 4" X 4", PARA INSTALACAO DE TOMADAS E INTERRUPTORES | UND | 4.02 |  | 0
| 6 | ESPELHO / PLACA DE 3 POSTOS 4" X 2", PARA INSTALACAO DE TOMADAS E INTERRUPTORES | UND | 2.12 |  | 0
| 7 | ESPELHO / PLACA DE 4 POSTOS 4" X 4", PARA INSTALACAO DE TOMADAS E INTERRUPTORES | UND | 4.31 |  | 0
| 8 | ESPELHO / PLACA DE 6 POSTOS 4" X 4", PARA INSTALACAO DE TOMADAS E INTERRUPTORES | UND | 4.31 |  | 0
TOTAL | [5 empty] | 0
LOTE 132 - EXCLUSIVO - INTERRUPTORES
LOTES | ITEM | ESPECIFICAÇÃO DO MATERIAL | UND | PREÇO U. | QTD | TOTAL
LOTE 132 | 1 | INTERRUPTOR BIPOLAR SIMPLES 10 A, 250 V (APENAS MODULO) | UND | 12.98 |  | 0
| 2 | INTERRUPTOR BIPOLAR 10A, 250V, CONJUNTO MONTADO PARA EMBUTIR 4" X 2" (PLACA + SUPORTE + MODULO) | UND | 14.51 |  | 0
| 3 | INTERRUPTOR INTERMEDIARIO 10 A, 250 V (APENAS MODULO) | UND | 13.86 |  | 0
| 4 | INTERRUPTOR INTERMEDIARIO 10A, 250V, CONJUNTO MONTADO PARA EMBUTIR 4" X 2"(PLACA + SUPORTE + MODULO) | UND | 20.59 |  | 0
| 5 | INTERRUPTOR PARALELO + TOMADA 2P+T 10A, 250V, CONJUNTO MONTADO PARA EMBUTIR 4" X 2" (PLACA + SUPORTE + MODULOS) | UND | 12.01 |  | 0
| 6 | INTERRUPTOR PARALELO 10A, 250V (APENAS MODULO) | UND | 6.52 |  | 0
| 7 | INTERRUPTOR PARALELO 10A, 250V, CONJUNTO MONTADO PARA EMBUTIR 4" X 2" (PLACA + SUPORTE + MODULO) | UND | 7 |  | 0
| 8 | INTERRUPTOR SIMPLES + INTERRUPTOR PARALELO + TOMADA 2P+T 10A, 250V, CONJUNTO MONTADO PARA EMBUTIR 4" X 2" (PLACA + SUPORTE + MODULOS) | UND | 20.86 |  | 0
| 9 | INTERRUPTOR SIMPLES + INTERRUPTOR PARALELO 10A, 250V, CONJUNTO MONTADO PARA EMBUTIR 4" X 2" (PLACA + SUPORTE + MODULOS) | UND | 11.41 |  | 0
| 10 | INTERRUPTOR SIMPLES + TOMADA 2P+T 10A, 250V, CONJUNTO MONTADO PARA EMBUTIR 4" X 2" (PLACA + SUPORTE + MODULOS) | UND | 11.15 |  | 0
| 11 | INTERRUPTOR SIMPLES + 2 INTERRUPTORES PARALELOS 10A, 250V, CONJUNTO MONTADO PARA EMBUTIR 4" X 2" (PLACA + SUPORTE + MODULOS) | UND | 16.99 |  | 0
| 12 | INTERRUPTOR SIMPLES 10A, 250V (APENAS MODULO) | UND | 5.01 |  | 0
| 13 | INTERRUPTOR SIMPLES 10A, 250V, CONJUNTO MONTADO PARA EMBUTIR 4" X 2" (PLACA + SUPORTE + MODULO) | UND | 5.14 |  | 0
| 14 | INTERRUPTOR SIMPLES 10A, 250V, CONJUNTO MONTADO PARA SOBREPOR 4" X 2" (CAIXA + MODULO) | UND | 6.87 |  | 0
| 15 | INTERRUPTOR SIMPLES 10A, 250V, CONJUNTO MONTADO PARA SOBREPOR 4" X 2" (CAIXA + 2 MODULOS) | UND | 9.08 |  | 0
| 16 | INTERRUPTORES PARALELOS (2 MODULOS) + TOMADA 2P+T 10A, 250V, CONJUNTO MONTADO PARA EMBUTIR 4" X 2" (PLACA + SUPORTE + MODULOS) | UND | 17.7 |  | 0
| 17 | INTERRUPTORES PARALELOS (2 MODULOS) 10A, 250V, CONJUNTO MONTADO PARA EMBUTIR 4" X 2" (PLACA + SUPORTE + MODULOS) | UND | 12.19 |  | 0
| 18 | INTERRUPTORES PARALELOS (3 MODULOS) 10A, 250V, CONJUNTO MONTADO PARA EMBUTIR 4" X 2" (PLACA + SUPORTE + MODULO) | UND | 18.54 |  | 0
| 19 | INTERRUPTORES SIMPLES (2 MODULOS) + TOMADA 2P+T 10A, 250V, CONJUNTO MONTADO PARA EMBUTIR 4" X 2" (PLACA + SUPORTE + MODULOS) | UND | 15.91 |  | 0
| 20 | INTERRUPTORES SIMPLES (2 MODULOS) + 1 INTERRUPTOR PARALELO 10A, 250V, CONJUNTO MONTADO PARA EMBUTIR 4" X 2" (PLACA + SUPORTE + MODULOS) | UND | 15.29 |  | 0
| 21 | INTERRUPTORES SIMPLES (2 MODULOS) 10A, 250V, CONJUNTO MONTADO PARA EMBUTIR 4" X 2" (PLACA + SUPORTE + MODULOS) | UND | 10.56 |  | 0
| 22 | INTERRUPTORES SIMPLES (3 MODULOS) 10A, 250V, CONJUNTO MONTADO PARA EMBUTIR 4"X 2" (PLACA + SUPORTE + MODULOS) | UND | 12.62 |  | 0
TOTAL | [5 empty] | 0
LOTE 133 - TOMADAS E PLUGUES
LOTES | ITEM | ESPECIFICAÇÃO DO MATERIAL | UND | PREÇO U. | QTD | TOTAL
LOTE 133 | 1 | TOMADA 2P+T 10A, 250V (APENAS MODULO) | UND | 5.7 |  | 0
| 2 | TOMADA 2P+T 10A, 250V, CONJUNTO MONTADO PARA EMBUTIR 4" X 2" (PLACA + SUPORTE +MODULO) | UND | 6.7 |  | 0
| 3 | TOMADA 2P+T 10A, 250V, CONJUNTO MONTADO PARA SOBREPOR 4" X 2" (CAIXA + MODULO) | UND | 10.21 |  | 0
| 4 | TOMADA 2P+T 20A 250V, CONJUNTO MONTADO PARA EMBUTIR 4" X 2" (PLACA + SUPORTE +MODULO) | UND | 11.6 |  | 0
| 5 | TOMADA 2P+T 20A, 250V (APENAS MODULO) | UND | 7.29 |  | 0
| 6 | TOMADAS (2 MODULOS) 2P+T 10A, 250V, CONJUNTO MONTADO PARA EMBUTIR 4" X 2" (PLACA+ SUPORTE + MODULOS) | UND | 13.01 |  | 0
| 7 | TOMADA INDUSTRIAL DE EMBUTIR 3P+T 30 A, 440 V, COM TRAVA, COM PLACA | UND | 32.99 |  | 0
| 8 | TOMADA INDUSTRIAL DE EMBUTIR 3P+T 30 A, 440 V, COM TRAVA, SEM PLACA | UND | 31.08 |  | 0
| 9 | Plugue tomada pino macho 2P+T 10a 250V | UND | 5.5 |  | 0
| 10 | Plugue tomada pino macho 2P+T 20a 250V | UND | 7.19 |  | 0
| 11 | Plugue tomada FÊMEA 2P+T 10a 250V | UND | 6.61 |  | 0
| 12 | Plugue tomada FÊMEA 2P+T 20a 250V | UND | 6.73 |  | 0
TOTAL | [5 empty] | 0
VALOR GLOBAL

## Plan1 (hidden)
Rótulos de Linha | Soma de TOTAL
COTAÇÃO | 0 | 147
SEDOP | 49432 | 32
SINAPI | 1238896.25 | 598
Total Geral | 1288328.25